## P8 (hidden)
Cód. | Descrição | Unid. | TOTAL | Mat(R$) | M.O. (R$)
ADMINISTRAÇÃO DE OBRAS
100101 | Engenheiro Residente | mês | 6692.8 | 0 | 6692.8
100102 | Mestre de Obras | mês | 2404.52 | 0 | 2404.52
100103 | Contra Mestre | mês | 1804.8 | 0 | 1804.8
100104 | Almoxarife | mês | 1633.72 | 0 | 1633.72
100105 | Vigilante noturno | mês | 4572.16 | 0 | 4572.16
100106 | Aluguel de veículo gol 1000 flex util. 2.000Km/mês | ud | 836.25 | 836.25 | 0
100107 | Engenheiro Fiscal | h | 35.6 | 0 | 35.6
101100 | INSTALAÇÕES PRELIMINARES
101101 | Corte de capoeira fina com foice | m2 | 0.53 | 0 | 0.53
101102 | Raspagem e limpeza de terreno | m2 | 0.4 | 0 | 0.4
101103 | Tapume chapa comp res 12mm h=2,20m | m | 80.71 | 64.97 | 15.74
101104 | Desmat/destoc, limpeza mec áreas c/ arvoresØ<0,15m | m2 | 0.14 | 0.11 | 0.03 | X
101105 | Destocamento mecânico de árvores 0,15=<Ø<0,30 m | ud | 15.78 | 12.25 | 3.53 | X
101106 | Destocamento mecânico de árvores com Ø>=0,30 m | ud | 39.45 | 30.64 | 8.81 | X
101111 | Portão chapa comp res 12mm 2,20x3,00m | ud | 178.48 | 141.23 | 37.25
101112 | Mód. pde. cega chp res. 14mm 1,10m x 2,60m | cj | 128.67 | 100.44 | 28.23
101113 | Mód. pde. cega chp res. 14mm 1,10m x 2,20m | cj | 109.36 | 85.48 | 23.88
101114 | Mód. pde. chp res. 14mm 1,10x2,60m + pta 80x210 | cj | 211.64 | 178.8 | 32.84
101115 | Mód. pde. chp res. 14mm 1,10x2,20m + pta 60x210 | cj | 217.21 | 193.61 | 23.6
101116 | Mód. pde. chp res. 14mm 1,10x2,60m c/ jla 110x110 | cj | 259.98 | 228.62 | 31.36
101118 | Cobertura FC 4mm vão 3,30 - Treliças a cada 2,20m | mod | 308.69 | 186.33 | 122.36
101119 | Depósito de obra A=10m2 c/ piso de concreto | gb | 2070.74 | 1533.23 | 537.51
101120 | Depósito de obra A=10m2 sem piso | gb | 1856.05 | 1410.93 | 445.12
101121 | Barracão obra c/escritório 7,26m2, depósito 10m2 | gb | 3835.61 | 2886.18 | 949.43
101130 | Entrada energ prov. bif. 40A poste eucalipto 9,5m | cj | 1119.42 | 1026.36 | 93.06
101131 | Entrada energ prov. trif. 40A poste eucalipto 9,5m | cj | 1173.37 | 1080.31 | 93.06
101132 | Entrada energ prov. trif. 70A poste eucalipto 9,5m | cj | 1681.26 | 1588.2 | 93.06
101133 | Entrada energ prov. trif.100A poste eucalipto 9,5m | cj | 1727.41 | 1634.35 | 93.06
101139 | Ponto de força 40A trifásico, poste eucalipto 9,5m | cj | 1013.69 | 953.48 | 60.21
101140 | Ponto de força 40A bifásico, poste eucalipto 9,5m | cj | 862.99 | 802.78 | 60.21
101141 | Ponto de força 40A monofásico,poste eucalipto 9,5m | cj | 492.78 | 447.98 | 44.8
101142 | Ponto de água provisório sem medidor | cj | 61.13 | 37.81 | 23.32
101144 | Entrada provis. de água c/ hidrometro 3m3/h (3/4") | cj | 128.13 | 90.01 | 38.12
101145 | Entrada provis. de água c/ hidrometro 5m3/h (3/4") | cj | 153.03 | 114.91 | 38.12
101146 | Entrada provis. de água c/ hidrometro 7m3/h (1") | cj | 268.31 | 230.19 | 38.12
101180 | Andaime mad. pinho 2ªconstr.p/alv. e rev. int/ext | m | 10.84 | 6.87 | 3.97
101181 | Andaime met. c/encaixe p/trab em fachada edifícios | m2/m | 10.62 | 9.27 | 1.35
101182 | Placa obra 1,00x1,00m chp galv.pint.c/tinta autom. | gb | 171.78 | 159.99 | 11.79
101183 | Placa obra 2,00x1,00m chp galv.pint.c/tinta autom. | gb | 298.92 | 287.13 | 11.79
101184 | Placa obra 4,00x2,00m chp galv.pint.c/tinta autom. | gb | 920.6 | 897.32 | 23.28
101190 | Locação de obra | m2 | 2.73 | 1.18 | 1.55
101191 | Locação de muro | m | 1.5 | 0.73 | 0.77
101200 | DEMOLIÇÃO
101201 | Demolição cobertura c/telhas cerâmicas, c/retirada | m2 | 6.17 | 0 | 6.17
101202 | Demolição cobertura c/telhas F.C., c/retirada | m2 | 3.09 | 0 | 3.09
101204 | Demolição estrut.cobert. c/telhas cerâm,c/retirada | m2 | 7.9 | 0 | 7.9
101205 | Demolição estrut.cobert. c/telhas F.C., c/retirada | m2 | 6.37 | 0 | 6.37
101206 | Demoliçao de forro de estuque, c/ retirada | m2 | 2.43 | 0 | 2.43
101207 | Demoliçao de forro de madeira, c/ retirada | m2 | 3.71 | 0 | 3.71
101215 | Demolição piso mad, incl. barroteamento, c/ ret | m2 | 7.29 | 0 | 7.29
101216 | Demolição piso mad, c/ ret | m2 | 3.65 | 0 | 3.65
101217 | Retirada de piso vinílico c/ limpeza de base | m2 | 2.9 | 0.42 | 2.48
101220 | Demolição revest. granitina s/lastro conc.c/ret | m2 | 6.1 | 0 | 6.1
101221 | Demolição revest. granitina c/lastro conc.c/ret | m2 | 12.88 | 0 | 12.88
101222 | Demolição revest. cimentado s/lastro conc.c/ret | m2 | 7.36 | 0 | 7.36
101223 | Demolição revest. cimentado c/lastro conc.c/ret | m2 | 11.05 | 0 | 11.05
101225 | Demolição revest. cerâmico s/lastro conc.c/ret | m2 | 7.93 | 0 | 7.93
101226 | Demolição revest cerâmico c/lastro conc.c/ret | m2 | 11.61 | 0 | 11.61
101227 | Demolição revest. tacos mad s/lastro conc.c/ret | m2 | 5.67 | 0 | 5.67
101228 | Demolição revest. tacos mad c/lastro conc.c/ret | m2 | 9.35 | 0 | 9.35
101229 | Demolição revest. azulejos c/ret | m2 | 5.67 | 0 | 5.67
101230 | Demolição revest. azulejos incl. emb. c/ret | m2 | 8.49 | 0 | 8.49
101231 | Demolição revest. lambris c/ret | m2 | 14.16 | 0 | 14.16
101232 | Remoção de rodapé de madeira c/ret | m | 0.93 | 0 | 0.93
101233 | Remoção de reboco c/ ret | m | 7.08 | 0 | 7.08
101240 | Demolição revest. c/argam. cim./areia c/ret | m2 | 2.83 | 0 | 2.83
101243 | Demolição paredes tijolos comuns s/reaprov. c/ret | m3 | 12.74 | 0 | 12.74
101244 | Demolição paredes tijolos comuns c/reaprov. | m3 | 16.99 | 0 | 16.99
101250 | Remoção de calhas e condutores c/ retirada | m | 1.68 | 0 | 1.68
101251 | Remoção de aparelhos sanitários c/ retirada | ud | 3.48 | 0 | 3.48
101252 | Retirada de batente de portas | pç | 4.63 | 0 | 4.63
101253 | Retirada de portas em madeira | pç | 2.31 | 0 | 2.31
101255 | Remoção divisória em madeira, c/ reaprov. | m2 | 10.02 | 0 | 10.02
101256 | Remoção divisória c/ perfis metálicos, c/ reaprov. | m2 | 9.25 | 0 | 9.25
101257 | Retirada de esquadrias metálicas | m2 | 3.53 | 0 | 3.53
101260 | Retirada tomadas/interrupt 2"x4" c/fech. pt c/ esp | pç | 2.81 | 1.07 | 1.74
101261 | Retirada tomadas/interrupt 4"x4" c/fech. pt c/ esp | pç | 4.79 | 2.18 | 2.61
101269 | Demolição manual de concreto simples c/retirada | m3 | 73.62 | 0 | 73.62
101270 | Demolição manual de concreto armado c/retirada | m3 | 92.03 | 0 | 92.03
101279 | Demolição mecânica de concreto armado c/retirada | m3 | 64.75 | 34.34 | 30.41
101280 | Demolição mecânica de pavimento asfáltico c/retirada | m2 | 4.14 | 2.94 | 1.2
101287 | Retirada pavt. em paralelepípedo c/reaprov. | m2 | 1.7 | 0 | 1.7
101288 | Retirada pavt. em pré moldado de conc. c/reaprov. | m2 | 3.97 | 0 | 3.97
101289 | Retirada meio fio pré moldado de conc. c/reaprov. | m | 4.53 | 0 | 4.53
101290 | Retirada meio fio de granito c/ reaprov. | m | 2.83 | 0 | 2.83
101291 | Remoção de cerca tipo alambrado, com retirada | m2 | 11.99 | 0 | 11.99
101400 | MOVIMENTO DE TERRA
101401 | Escavação manual valas, solo seco até h=2,00m | m3 | 16.15 | 0 | 16.15
101402 | Escavação manual valas, solo úmido até h=2,00m | m3 | 19.38 | 0 | 19.38
101403 | Escavação manual valas, solo seco até h=4,00m | m3 | 19.28 | 0 | 19.28
101404 | Escavação manual valas, solo úmido até h=4,00m | m3 | 23.13 | 0 | 23.13
101405 | Escavação manual valas, solo seco até h=6,00m | m3 | 22.36 | 0 | 22.36
101406 | Escavação manual valas, solo úmido até h=6,00m | m3 | 26.83 | 0 | 26.83
101410 | Escavação mecanizada valas, até h=2,00m | m3 | 0.51 | 0.46 | 0.05
101411 | Escavação mecanizada valas, até h=4,00m | m3 | 0.49 | 0.42 | 0.07
101412 | Escavação mecanizada valas, até h=6,00m | m3 | 0.71 | 0.61 | 0.1
101413 | Escavação mecanizada valas, até h=8,00m | m3 | 0.93 | 0.8 | 0.13
101429 | Escoramento de valas contínuo | m2 | 40.59 | 11.03 | 29.56
101430 | Escoramento de valas descontínuo | m2 | 21.4 | 6.63 | 14.77
101435 | Esgotamento c/ bomba elétrica 1,5Hp, até h=6,00m | m3 | 3.78 | 0.05 | 3.73
101436 | Esgotamento c/ bomba elétrica 2,5Hp, até h=8,00m | m3 | 3.76 | 0.03 | 3.73
101440 | Apiloamento regularização fundo vala c/maço 30kg | m2 | 7.45 | 0 | 7.45
101441 | Aterro de valas c/retroescav., incl. compactação | m3 | 0.61 | 0.61 | 0
101445 | Lastro de brita | m3 | 64.05 | 48.52 | 15.53
101446 | Lastro de areia | m3 | 81.26 | 62.63 | 18.63
101450 | Desmonte manual em terra com transporte | m3 | 18.63 | 0 | 18.63
101451 | Desmonte mecânico terra c/carregamento caminhão | m3 | 0.98 | 0.98 | 0
101452 | Aterro compactado manualmente | m3 | 15.53 | 0 | 15.53
101455 | Corte e aterro compact. mec. s/material importado | m3 | 3.19 | 3.19 | 0
101456 | Regularização mecânica em terreno | m3 | 2.21 | 2.21 | 0
101457 | Aterro compactado mecanic. com saibro importado | m3 | 31.65 | 31.62 | 0.03
101458 | Aterro compactado mecanicamente | m3 | 5.43 | 5.4 | 0.03
101470 | Transp.produtos granel caminhão basc. exceto rocha | m3/K | 0.16 | 0.16 | 0
101471 | Corte e aterro por compensação de material de 1ª | m3 | 4.39 | 3.46 | 0.93 | X
101500 | TRANSPORTE DE MATERIAIS
101501 | Transp. entulho em caçamba de 5m3 | m3 | 15.26 | 15.26 | 0
101502 | Transp. entulho/terra, caçamba d<5km, carga man. | m3 | 19.73 | 15.26 | 4.47
101503 | Transp. entulho/terra, caminhão d<5km, carga mec. | m3 | 6.52 | 6.39 | 0.13
101504 | Transporte de materiais granel a DMT=30m | m3 | 12.42 | 0 | 12.42
101505 | Transporte de tijolos a DMT=30m | mil | 19.87 | 0 | 19.87
101506 | Transporte de telhas francesa a DMT=30m | mil | 18.88 | 0 | 18.88
101507 | Transp terra cam/basc toco,8a10m³,192cv, vel40Km/h | m3/K | 2.6 | 1.82 | 0.78 | X
101508 | Transp terra cam/basc toco,8a10m³,192cv,vel50 km/h | m3/K | 2.07 | 1.45 | 0.62 | X
101509 | Transp terra cam/basc toco,8a10m³,192cv,vel60 km/h | m3/K | 1.74 | 1.22 | 0.52 | X
101510 | Transp qualquer natureza 50km/h cam/basc capac12t | txk | 0.18 | 0.18 | 0 | X
101511 | Transporte de equipamentos pesados em carretas | txk | 1.2 | 1.03 | 0.17 | X
101512 | Carga terra c/pá carregadeira caminhão toco 8a10m3 | m3 | 4.24 | 2.9 | 1.34 | X
101600 | DRENAGEM DO TERRENO
101601 | Assentamento tubo PVC dreno Ø0,10m - s/areia,manta | m | 41.69 | 30.51 | 11.18
101602 | Assentamento tubo conc. furado p/dreno Ø 0,20m | m | 36.73 | 24.42 | 12.31
101603 | Assentamento tubo conc. furado p/dreno Ø 0,30m | m | 44.93 | 30.66 | 14.27
101604 | Assentamento tubo conc. furado p/dreno Ø 0,40m | m | 57.41 | 39.78 | 17.63
101610 | Assentamento e rejunt.tubo CS Ø40cm,vala aberta | m | 24.4 | 18.89 | 5.51
101611 | Assentamento e rejunt.tubo CS Ø50cm,vala aberta | m | 40.58 | 34.27 | 6.31
101612 | Assentamento e rejunt.tubo CS Ø60cm,vala aberta | m | 49.46 | 40.71 | 8.75
101620 | Assentamento e rejunt.tubo CA-1 Ø40cm,vala aberta | m | 33.2 | 27.69 | 5.51
101621 | Assentamento e rejunt.tubo CA-1 Ø50cm,vala aberta | m | 46.98 | 40.67 | 6.31
101640 | Assentamento e rejunt.tubo CA-2 Ø40cm,vala aberta | m | 39.43 | 33.92 | 5.51
101641 | Assentamento e rejunt.tubo CA-2 Ø50cm,vala aberta | m | 52.52 | 46.21 | 6.31
110100 | PREPARO DE CONCRETO
110101 | Conc.estr.c/betoneira controle tipo"A" Fck=13,5MPA | m3 | 208.6 | 178.79 | 29.81
110102 | Conc.estr.c/betoneira controle tipo"B" Fck=13,5MPA | m3 | 213.38 | 183.57 | 29.81
110104 | Conc.estr.prep.manual controle tipo"C" Fck=13,5MPA | m3 | 241.41 | 191.73 | 49.68
110105 | Conc.estr.c/betoneira controle tipo"A" Fck=15,0MPA | m3 | 212.13 | 182.32 | 29.81
110106 | Conc.estr.c/betoneira controle tipo"B" Fck=15,0MPA | m3 | 217.47 | 187.66 | 29.81
110107 | Conc.estr.prep.manual controle tipo"C" Fck=15,0MPA | m3 | 243.53 | 193.85 | 49.68
110110 | Conc.estr.c/betoneira controle tipo"A" Fck=18,0MPA | m3 | 218.77 | 188.96 | 29.81
110111 | Conc.estr.c/betoneira controle tipo"B" Fck=18,0MPA | m3 | 222.79 | 192.98 | 29.81
110112 | Conc.estr.prep.manual controle tipo"C" Fck=18,0MPA | m3 | 252.27 | 202.59 | 49.68
110115 | Conc.estr.c/betoneira controle tipo"A" Fck=20,0MPA | m3 | 192.92 | 163.11 | 29.81
110116 | Conc.estr.c/betoneira controle tipo"B" Fck=20,0MPA | m3 | 226.71 | 196.9 | 29.81
110117 | Conc.estr.prep.manual controle tipo"C" Fck=20,0MPA | m3 | 257.53 | 207.85 | 49.68
110120 | Concreto estrutural usinado Fck= 13,5MPA | m3 | 196.55 | 196.55 | 0
110121 | Concreto estrutural usinado Fck= 15,0MPA | m3 | 200.55 | 200.55 | 0
110122 | Concreto estrutural usinado Fck= 18,0MPA | m3 | 205.74 | 205.74 | 0
110123 | Concreto estrutural usinado Fck= 20,0MPA | m3 | 214.43 | 214.43 | 0
110124 | Concreto estrutural usinado Fck= 25,0MPA | m3 | 231.83 | 231.83 | 0
110125 | Concreto estrutural usinado Fck= 30,0MPA | m3 | 247.79 | 247.79 | 0
110127 | Lastro de brita apiloado manualmente | m3 | 64.05 | 48.52 | 15.53
110128 | Lastro de concreto apiloado manualmente | m3 | 269.84 | 201.32 | 68.52
110130 | Lanç. manual conc. estr.infraestr. c/ vibração | m3 | 43.82 | 0.11 | 43.71
110131 | Lanç. bomb. conc. estr.infraestr. c/ vibração | m3 | 28.77 | 13.19 | 15.58
110132 | Lanç. manual conc. estr.superestr. c/ vibração | m3 | 74.61 | 0.11 | 74.5
110133 | Lanç. bomb. conc. estr.superestr. c/ vibração | m3 | 51.3 | 13.19 | 38.11
110134 | Concreto usinado FCK=13,5 MPA p/lançt.mec, c/vibr | m3 | 242.41 | 223.17 | 19.24 | X
110135 | Concreto usinado FCK=15,0 MPA p/lançt.mec, c/vibr | m3 | 246.68 | 227.44 | 19.24 | X
110136 | Concreto usinado FCK=18,0 MPA p/lançt.mec, c/vibr | m3 | 252.22 | 232.98 | 19.24 | X
110137 | Concreto usinado FCK=20,0 MPA p/lançt.mec, c/vibr | m3 | 261.51 | 242.27 | 19.24 | X
110138 | Concreto usinado FCK=25,0 MPA p/lançt.mec, c/vibr | m3 | 280.09 | 260.85 | 19.24 | X
110139 | Concreto usinado FCK=30,0 MPA p/lançt.mec, c/vibr | m3 | 297.14 | 277.9 | 19.24 | X
110200 | FUNDAÇÃO
110201 | Perf.em terra c/ferramenta manual até h=6m Ø20cm | m | 7.45 | 0 | 7.45
110202 | Perf.em terra c/ferramenta manual até h=6m Ø25cm | m | 9.94 | 0 | 9.94
110203 | Perf.em terra c/ferramenta manual até h=6m Ø30cm | m | 14.9 | 0 | 14.9
110216 | Taxa de transporte de equipamento por Km | Km | 11.06 | 11.06 | 0
110217 | Taxa de instalaçao do equipamento | gb | 1053.51 | 1053.51 | 0
110220 | Estaca man.20cm C.A.13,5MPA tpo"C" + 20 Kg CA50/m3 | m | 22.47 | 10.99 | 11.48
110221 | Estaca man.25cm C.A.13,5MPA tpo"C" + 20 Kg CA50/m3 | m | 34.3 | 17.98 | 16.32
110222 | Estaca man.30cm C.A.13,5MPA tpo"C" + 20 Kg CA50/m3 | m | 49.01 | 25.04 | 23.97
110223 | Escav. mec. p/estaca Ø25cm até 8m - cap. 20tf | m | 8.81 | 8.33 | 0.48
110224 | Escav. mec. p/estaca Ø25cm de 8 a 12m - cap. 20tf | m | 9.84 | 9.36 | 0.48
110225 | Escav. mec. p/estaca Ø30cm até 8m - cap. 30tf | m | 11.11 | 10.23 | 0.88
110226 | Escav. mec. p/estaca Ø30cm de 8 a 12m - cap. 30tf | m | 12.64 | 11.76 | 0.88
110227 | Escav. mec. p/estaca Ø40cm até 8m - cap. 55tf | m | 14.41 | 12.85 | 1.56
110228 | Escav. mec. p/estaca Ø40cm de 8 a 12m - cap. 55tf | m | 15.17 | 13.61 | 1.56
110229 | Escav. mec. p/estaca Ø50cm até 8m - cap. 80tf | m | 22.24 | 19.8 | 2.44
110230 | Escav. mec. p/estaca Ø50cm de 8 a 12m - cap. 80tf | m | 23.97 | 21.66 | 2.31
110231 | Escav. mec. p/estaca Ø50cm acima 12m - cap. 80tf | m | 26.5 | 24.06 | 2.44
110232 | Escav. mec. p/estaca Ø60cm até 8m - cap.130tf | m | 30.38 | 26.87 | 3.51
110233 | Escav. mec. p/estaca Ø60cm de 8 a 12m - cap.130tf | m | 32.23 | 28.72 | 3.51
110234 | Escav. mec. p/estaca Ø60cm acima 12m - cap.130tf | m | 35.06 | 31.55 | 3.51
110248 | Estaca esc.Ø25cm até 8m - 15MPA, c/ret- cap. 20tf | m | 22.59 | 18.33 | 4.26
110249 | Estaca esc.Ø25cm 8 a 12m - 15MPA, c/ret -cap. 20tf | m | 23.4 | 19.14 | 4.26
110250 | Estaca esc.Ø30cm até 8m - 15MPA, c/ret -cap. 30tf | m | 30.37 | 24.25 | 6.12
110251 | Estaca esc.Ø30cm 8 a 12m - 15MPA, c/ret -cap. 30tf | m | 31.9 | 25.78 | 6.12
110252 | Estaca esc.Ø40cm até 8m - 15MPA, c/ret -cap. 55tf | m | 48.67 | 37.79 | 10.88
110253 | Estaca esc.Ø40cm 8 a 12m - 15MPA, c/ret -cap. 55tf | m | 49.43 | 38.55 | 10.88
110254 | Estaca esc.Ø50cm até 8m - 15MPA, c/ret -cap. 80tf | m | 80.78 | 62.33 | 18.45
110255 | Estaca esc.Ø50cm 8 a 12m - 15MPA, c/ret -cap. 80tf | m | 82.64 | 64.19 | 18.45
110256 | Estaca esc.Ø50cm > 12m - 15MPA, c/ret -cap. 80tf | m | 85.04 | 66.59 | 18.45
110257 | Estaca esc.Ø60cm até 8m - 15MPA, c/ret -cap.130tf | m | 107.8 | 83.22 | 24.58
110258 | Estaca esc.Ø60cm 8 a 12m - 15MPA, c/ret -cap.130tf | m | 109.65 | 85.07 | 24.58
110259 | Estaca esc.Ø60cm >12m - 15MPA, c/ret -cap.130tf | m | 112.48 | 87.9 | 24.58
110269 | Coroamento de estaca escavada de Ø 25cm | m | 15.39 | 12.83 | 2.56
110270 | Coroamento de estaca escavada de Ø 30cm | m | 15.78 | 13.17 | 2.61
110271 | Coroamento de estaca escavada de Ø 40cm | m | 25.75 | 21.56 | 4.19
110272 | Coroamento de estaca escavada de Ø 50cm | m | 27.33 | 22.91 | 4.42
110273 | Coroamento de estaca escavada de Ø 60cm | m | 41.77 | 36.22 | 5.55
110277 | Estaca prémoldada de 15x15cm cravada cap.15 tf | m | 45.82 | 43.83 | 1.99
110278 | Estaca prémoldada de 18x18cm cravada cap.20 tf | m | 52.08 | 50.09 | 1.99
110279 | Estaca prémoldada de 20x20cm cravada cap.25 tf | m | 58.49 | 56.5 | 1.99
110280 | Estaca prémoldada de 23x23cm cravada cap.30 tf | m | 64 | 62.01 | 1.99
110281 | Estaca prémoldada de 26x26cm cravada cap.40 tf | m | 79.93 | 77.94 | 1.99
110282 | Estaca prémoldada de 30x30cm cravada cap.55 tf | m | 97.22 | 95.23 | 1.99
110283 | Emenda estaca pré moldada 15x15cm c/ luva aço | ud | 45.5 | 45 | 0.5
110284 | Emenda estaca pré moldada 18x18cm c/ luva aço | ud | 29.33 | 28.83 | 0.5
110285 | Emenda estaca pré moldada 20x20cm c/ luva aço | ud | 65.5 | 65 | 0.5
110286 | Emenda estaca pré moldada 23x23cm c/ luva aço | ud | 70.5 | 70 | 0.5
110287 | Emenda estaca pré moldada 26x26cm c/ luva aço | ud | 88.5 | 88 | 0.5
110288 | Emenda estaca pré moldada 30x30cm c/ luva aço | ud | 120.5 | 120 | 0.5
110500 | FORMA DE MADEIRA PARA CONCRETO ESTRUTURAL
110501 | Forma pinho 3ªconstr p/viga bald. - reap 3x | m2 | 44.1 | 28.06 | 16.04
110502 | Forma pinho 3ªconstr p/bloco fund. - reap 3x | m2 | 34.54 | 18.5 | 16.04
110503 | Forma pinho 3ªconstr p/viga bald. - reap 2x | m2 | 49.03 | 32.99 | 16.04
110504 | Forma pinho 3ªconstr p/bloco fund. - reap 2x | m2 | 37.01 | 20.97 | 16.04
110505 | Forma pinho 3ªconstr p/viga bald. - s/reap | m2 | 66.78 | 50.74 | 16.04
110506 | Forma pinho 3ªconstr p/bloco fund. - s/reap | m2 | 45.94 | 29.9 | 16.04
110507 | Forma pinho 3ªconstr p/viga superestr. - reap 3x | m2 | 60.37 | 42.73 | 17.64
110508 | Forma pinho 3ªconstr p/viga superestr. - reap 2x | m2 | 67.46 | 49.82 | 17.64
110509 | Forma pinho 3ªconstr p/viga superestr. - s/reap | m2 | 88.11 | 70.47 | 17.64
110510 | Forma pinho 3ªconstr p/pilar - reap 3x | m2 | 58.07 | 39.63 | 18.44
110511 | Forma pinho 3ªconstr p/pilar - reap 2x | m2 | 63.53 | 45.09 | 18.44
110512 | Forma pinho 3ªconstr p/pilar - s/reap | m2 | 58.63 | 40.19 | 18.44
110523 | Forma pinus p/ viga bald. - reap 2x | m2 | 29.22 | 13.18 | 16.04
110524 | Forma pinus p/ bloco fund. - reap 2x | m2 | 27.06 | 11.02 | 16.04
110525 | Forma pinus p/ viga bald. - s/ reap | m2 | 35.08 | 19.04 | 16.04
110526 | Forma pinus p/ bloco fund. - s/ reap | m2 | 30.02 | 13.98 | 16.04
110528 | Forma pinus p/ viga superestr. - reap 2x | m2 | 39.72 | 22.08 | 17.64
110529 | Forma pinus p/ viga superestr. - s/ reap | m2 | 47.26 | 29.62 | 17.64
110531 | Forma pinus p/ pilar - c/reap 2x | m2 | 42.25 | 23.81 | 18.44
110532 | Forma pinus p/ pilar - s/reap | m2 | 37.35 | 18.91 | 18.44
110540 | Forma chp comp res 12mm p/viga superestr.- reap 3x | m2 | 50.23 | 32.82 | 17.41
110541 | Forma chp comp res 12mm p/viga superestr.- reap 2x | m2 | 56.67 | 39.26 | 17.41
110542 | Forma chp comp res 12mm p/viga superestr.- s/reap | m2 | 79 | 61.59 | 17.41
110543 | Forma chp comp res 12mm p/pilar - reap 2x | m2 | 43.21 | 25.02 | 18.19
110544 | Forma chp comp res 12mm p/pilar - reap 3x | m2 | 44.48 | 26.29 | 18.19
110545 | Forma chp comp res 12mm p/pilar - s/ reap | m2 | 62.79 | 44.6 | 18.19
110546 | Forma chp comp res 12mm p/cortina - reap 2x | m2 | 61.29 | 40.47 | 20.82
110547 | Forma chp comp res 12mm p/laje - reap 3x | m2 | 44.78 | 24.21 | 20.57
110548 | Forma chp comp res 12mm p/laje - reap 2x | m2 | 52.52 | 31.95 | 20.57
110549 | Forma chp comp res 12mm p/laje - s/reap | m2 | 72.25 | 51.68 | 20.57
110560 | Forma chp comp plt 12mm p/viga superestr.- reap 3x | m2 | 52.89 | 35.48 | 17.41
110561 | Forma chp comp plt 12mm p/viga superestr.- reap 2x | m2 | 60.46 | 43.05 | 17.41
110562 | Forma chp comp plt 12mm p/viga superestr.- s/reap | m2 | 86.32 | 68.91 | 17.41
110563 | Forma chp comp plt 12mm p/pilar - reap 3x | m2 | 44.12 | 25.93 | 18.19
110564 | Forma chp comp plt 12mm p/pilar - reap 2x | m2 | 50.04 | 31.85 | 18.19
110565 | Forma chp comp plt 12mm p/pilar - s/reap | m2 | 70.11 | 51.92 | 18.19
110566 | Forma chp comp plt 12mm p/cortina - reap 2x | m2 | 65.08 | 44.26 | 20.82
110567 | Forma chp comp plt 12mm p/laje - reap 3x | m2 | 49.48 | 28.91 | 20.57
110568 | Forma chp comp plt 12mm p/laje - reap 2x | m2 | 56.31 | 35.74 | 20.57
110569 | Forma chp comp plt 12mm p/laje - s/reap | m2 | 79.23 | 58.66 | 20.57
110700 | ARMADURA
110720 | Armadura CA-50, Ø 6,30mm (1/4"), p=0,25Kg/m | Kg | 6.91 | 5.92 | 0.99 | 0.86 |  | 5.6744 | 4.8762
110721 | Armadura CA-50, Ø 8,00mm (5/16"), p=0,39Kg/m | Kg | 6.47 | 5.48 | 0.99 | 0.85
110722 | Armadura CA-50, Ø10,00mm (3/8"), p=0,58Kg/m | Kg | 5.81 | 4.82 | 0.99 | 0.83
110723 | Armadura CA-50, Ø12,50mm (1/2"), p=0,99Kg/m | Kg | 5.9 | 4.66 | 1.24 | 0.79
110724 | Armadura CA-50, Ø16,00mm (5/8"), p=1,55kg/m | Kg | 5.9 | 4.66 | 1.24 | 0.79 |  | 4.6962 | 3.713
110725 | Armadura CA-50, Ø20,00mm (3/4"), p=2,24kg/m | Kg | 5.9 | 4.66 | 1.24 | 0.79
110726 | Armadura CA-50, Ø22,40mm (7/8"), p=3,05kg/m | Kg | 5.9 | 4.66 | 1.24 | 0.79
110727 | Armadura CA-50, Ø25,00mm (1"), p=3,98kg/m | Kg | 5.9 | 4.66 | 1.24 | 0.79
110731 | Armadura CA-60, Ø4,20mm, p=0,109Kg/m | Kg | 5.88 | 5.01 | 0.87
110732 | Armadura CA-60, Ø4,60mm, p=0,130kg/m | Kg | 5.88 | 5.01 | 0.87
110733 | Armadura CA-60, Ø5,00mm, p=0,154kg/m | Kg | 5.88 | 5.01 | 0.87
110734 | Armadura CA-60, Ø6,00mm, p=0,222kg/m | Kg | 6.12 | 5.25 | 0.87
110740 | Tela soldada Q196 Ø3,40mm #20x20cm | m2 | 5.24 | 4.8 | 0.44
110741 | Tela soldada Q138 Ø4,20mm #10x10cm | m2 | 12.66 | 12.22 | 0.44
110742 | Tela soldada Q196 Ø5,00mm #10x10cm | m2 | 15.61 | 15.17 | 0.44
110800 | LAJE PRÉ-MOLDADA
110801 | Lj prémold forro tj barro - incl.escor. sc=0,1t/m2 | m2 | 48.67 | 42.15 | 6.52
110802 | Lj prémold piso tj barro - incl.escor. sc=0,2t/m2 | m2 | 50.46 | 43.09 | 7.37
110810 | Lj prémold piso treliç,e=12cm,capa 6cm,sc=0,2t/m2 | m2 | 68.24 | 60.78 | 7.46
110811 | Lj prémold forro treliç,e= 8cm,capa 4cm,sc=0,1t/m2 | m2 | 52.55 | 45.09 | 7.46
110900 | CONCRETO ARMADO
110901 | C.A.15mpa p/bloco c/forma, prep. c/beton e lanç. | m3 | 935.77 | 715.47 | 220.3
110902 | C.A.15mpa p/bald c/forma, prep. c/beton e lanç. | m3 | 1313.83 | 887.4 | 426.43
110903 | C.A.15mpa p/pilar c/forma, prep. c/beton e lanç. | m3 | 1450.88 | 904.37 | 546.51
110904 | C.A.15mpa p/viga c/forma, prep. c/beton e lanç. | m3 | 1638.84 | 1113.86 | 524.98
120100 | ALVENARIA
120101 | Alv.tij.(5x10x21) 10cm,arg.mista(1:4+130Kg cim/m3) | m2 | 41.09 | 21.41 | 19.68
120102 | Alv.tij.(5x10x21) 21cm,arg.mista(1:4+130Kg cim/m3) | m2 | 75.7 | 44.38 | 31.32
120105 | Alv.tij.(10x10x21)10cm,arg.mista(1:4+130Kg cim/m3) | m2 | 27.88 | 11.99 | 15.89
120106 | Alv.tij.(10x10x21)21cm,arg.mista(1:4+130Kg cim/m3) | m2 | 50.49 | 25.57 | 24.92
120110 | Alv.tij.(9x14x19) 9cm,arg.mista(1:4+130Kg cim/m3) | m2 | 25.78 | 10.28 | 15.5
120111 | Alv.tij.(9x14x19) 14cm,arg.mista(1:4+130Kg cim/m3) | m2 | 36.17 | 16.19 | 19.98
120112 | Alv.tij.(9x14x19) 19cm,arg.mista(1:4+130Kg cim/m3) | m2 | 48 | 22.83 | 25.17
120115 | Alv.bloco conc.(9x19x39) 9cm, arg. mista | m2 | 16.47 | 12.36 | 4.11
120116 | Alv.bloco conc.(14x19x39) 14cm, arg. mista | m2 | 22.78 | 17.89 | 4.89
120117 | Alv.bloco conc.(19x19x39) 19cm, arg. mista | m2 | 32.43 | 26.32 | 6.11
120120 | Alv.tij. 2f a vista(5,5x11x22) 11cm, arg.mista | m2 | 48.72 | 30.02 | 18.7
120121 | Alv.tij. 21f a vista(5,5x11x22) 11cm, arg.mista | m2 | 50.05 | 31.35 | 18.7
120122 | Alv. bloco de vidro (20x20x10cm) e=10cm | m2 | 374.68 | 354.31 | 20.37
120123 | Painel de bloco de vidro 20x10x10cm sem ventilação assentado na argamassa mista 1:4:3 | m2 | 386.54 | 360.13 | 26.41
120124 | Painel de bloco de vidro 20x10x10cm com ventilação assentado na argamassa mista 1:4:4 | m2 | 670.38 | 643.97 | 26.41
120160 | Verga de concreto p/ alvenaria c/ e=10cm h=10cm | m | 25.94 | 18.78 | 7.16
120161 | Verga de concreto p/ alvenaria c/ e=20cm h=20cm | m | 50.98 | 35.73 | 15.25
120180 | Abertura rasgo alven. p/ passagem tubulação 20mm | m | 1.76 | 0 | 1.76
120181 | Abertura rasgo alven. p/ passagem tubulação 25mm | m | 1.76 | 0 | 1.76
120182 | Abertura rasgo alven. p/ passagem tubulação 32mm | m | 2.25 | 0 | 2.25
120183 | Abertura rasgo alven. p/ passagem tubulação 40mm | m | 2.25 | 0 | 2.25
120184 | Abertura rasgo alven. p/ passagem tubulação 50mm | m | 2.25 | 0 | 2.25
120185 | Abertura rasgo alven. p/ passagem tubulação 65mm | m | 3.04 | 0 | 3.04
120186 | Abertura rasgo alven. p/ passagem tubulação 75mm | m | 3.04 | 0 | 3.04
120187 | Abertura rasgo alven. p/ passagem tubulação 85mm | m | 3.04 | 0 | 3.04
120188 | Abertura rasgo alven. p/ passagem tubulação 110mm | m | 3.04 | 0 | 3.04
120190 | Fech. rasgo alven. p/ Ø20mm c/argam.mista 1:4+50Kg | m | 1.8 | 0.06 | 1.74
120191 | Fech. rasgo alven. p/ Ø25mm c/argam.mista 1:4+50Kg | m | 1.82 | 0.08 | 1.74
120192 | Fech. rasgo alven. p/ Ø32mm c/argam.mista 1:4+50Kg | m | 2.33 | 0.1 | 2.23
120193 | Fech. rasgo alven. p/ Ø40mm c/argam.mista 1:4+50Kg | m | 2.59 | 0.14 | 2.45
120194 | Fech. rasgo alven. p/ Ø50mm c/argam.mista 1:4+50Kg | m | 2.75 | 0.15 | 2.6
120195 | Fech. rasgo alven. p/ Ø65mm c/argam.mista 1:4+50Kg | m | 2.98 | 0.19 | 2.79
120196 | Fech. rasgo alven. p/ Ø75mm c/argam.mista 1:4+50Kg | m | 4.69 | 0.15 | 4.54
120197 | Fech. rasgo alven. p/ Ø85mm c/argam.mista 1:4+50Kg | m | 5.03 | 0.25 | 4.78
120198 | Fech. rasgo alven. p/Ø110mm c/argam.mista 1:4+50Kg | m | 6.02 | 0.31 | 5.71
120200 | PAREDE DE MADEIRA / DIVISÓRIA
120201 | Parede cambará 15x2,5cm-estrut 7,5x7,5 / 7,5x10,0 | m2 | 66.28 | 63.71 | 2.57
120202 | Divisória tipo naval c/ rodapé simples, conf.memo. | m2 | 43.29 | 35.61 | 7.68
120208 | Porta p/ divisória tipo naval 80x210cm, conf.memo. | ud | 139.93 | 103.55 | 36.38
120250 | Retirada de divisória, com reaproveitamento | m2 | 4.24 | 0 | 4.24
120251 | Recolocação de divisória | m2 | 7.68 | 0 | 7.68
120252 | Recolocação de porta completa p/ divisória | ud | 36.38 | 0 | 36.38
120300 | PAREDE DE CONCRETO
120301 | Painel C.A. pré fabricado e=4cm com armadura dupla | m2 | 78.56 | 46.58 | 31.98
121100 | PORTA DE MADEIRA
121108 | Pta. almof.Itaúba1ª 60x180cm - vta/cx14cm/dobrç. | cj | 322.72 | 286.72 | 36
121109 | Pta. almof.Itaúba1ª 60x210cm - vta/cx14cm/dobrç. | cj | 488.95 | 452.95 | 36
121110 | Pta. almof.Itaúba1ª 70x180cm - vta/cx14cm/dobrç. | cj | 465.78 | 429.78 | 36
121111 | Pta. almof.Itaúba1ª 70x210cm - vta/cx14cm/dobrç. | cj | 510.61 | 474.61 | 36
121112 | Pta. almof.Itaúba1ª 80x210cm - vta/cx14cm/dobrç. | cj | 505.41 | 469.41 | 36
121113 | Pta. almof.Itaúba1ª 90x210cm - vta/cx14cm/dobrç. | cj | 539.93 | 503.93 | 36
121114 | Pta. almof.Itaúba1ª 100x210cm - vta/cx14cm/dobrç. | cj | 569.48 | 533.48 | 36
121115 | Pta. almof.Itaúba1ª 60x165cm - vta/cx6cm/dobrç. | cj | 179.54 | 143.54 | 36 | X
121122 | Pta. chap. Itaúba1ª 60x180cm - vta/cx14cm/dobrç. | cj | 227.78 | 191.78 | 36
121123 | Pta. chap. Itaúba1ª 60x210cm - vta/cx14cm/dobrç. | cj | 219.64 | 183.64 | 36
121124 | Pta. chap. Itaúba1ª 70x180cm - vta/cx14cm/dobrç. | cj | 230.4 | 194.4 | 36
121125 | Pta. chap. Itaúba1ª 70x210cm - vta/cx14cm/dobrç. | cj | 227.47 | 191.47 | 36
121126 | Pta. chap. Itaúba1ª 80x210cm - vta/cx14cm/dobrç. | cj | 229 | 193 | 36
121127 | Pta. chap. Itaúba1ª 90x210cm - vta/cx14cm/dobrç. | cj | 246.16 | 210.16 | 36
121128 | Pta. chap. Itaúba1ª 100x210cm - vta/cx14cm/dobrç. | cj | 314.37 | 278.37 | 36
121136 | Pta. almof.Itaúba1ª 60x180cm - vta/cx25cm/dobrç. | cj | 509.1 | 473.1 | 36
121137 | Pta. almof.Itaúba1ª 60x210cm - vta/cx25cm/dobrç. | cj | 541.46 | 505.46 | 36
121138 | Pta. chap. Itaúba1ª 70x180cm - vta/cx25cm/dobrç. | cj | 265.64 | 229.64 | 36
121139 | Pta. chap. Itaúba1ª 70x210cm - vta/cx25cm/dobrç. | cj | 574.46 | 538.46 | 36
121140 | Pta. almof.Itaúba1ª 80x210cm - vta/cx25cm/dobrç. | cj | 566.76 | 530.76 | 36
121141 | Pta. almof.Itaúba1ª 90x210cm - vta/cx25cm/dobrç. | cj | 596.08 | 560.08 | 36
121142 | Pta. almof.Itaúba1ª 100x210cm - vta/cx25cm/dobrç. | cj | 626.74 | 590.74 | 36
121143 | Porta mexicana Itaúba1ª 0,80x2,10m-vta/cx14cm/dobr | cj | 448 | 412 | 36 | X
121144 | Porta mexicana Itaúba1ª 1,00x2,10m-vta/cx14cm/dobr | cj | 776.06 | 740.06 | 36 | X
121150 | Pta. Itaúba1ªfórmica 70x180cm - vta/cx25cm/dobrç. | cj | 390.95 | 354.95 | 36
121151 | Pta. Itaúba1ªfórmica 60x180cm - vta/cx25cm/dobrç. | cj | 292.8 | 256.8 | 36
121170 | Pta. Itaúba1ªfórmica 70x210cm - vta/cx25cm/dobrç. | cj | 432.76 | 396.76 | 36
121171 | Pta. Itaúba1ªfórmica 90x210cm - vta/cx25cm/dobrç. | cj | 486.3 | 452.32 | 33.98
121200 | FECHADURA
121201 | Fdura INT, espelho oval/maçta.franc inox, tipo A | ud | 35.13 | 22.09 | 13.04
121202 | Fdura BWC, espelho oval/maçta.franc inox, tipo A | ud | 35.13 | 22.09 | 13.04
121203 | Fdura EXT, espelho oval/maçta.franc inox, tipo A | ud | 43.41 | 30.37 | 13.04
121204 | Fdura INT, espelho oval/maçta.franc inox, tipo B | ud | 38.83 | 25.79 | 13.04
121205 | Fdura BWC, espelho oval/maçta.franc inox, tipo B | ud | 38.83 | 25.79 | 13.04
121206 | Fdura EXT, espelho oval/maçta.franc inox, tipo B | ud | 49.66 | 36.62 | 13.04
121207 | Fdura INT, espelho ret./maçta.bola inox, tipo C | ud | 50.43 | 37.39 | 13.04
121208 | Fdura BWC, espelho ret./maçta.bola inox, tipo C | ud | 50.43 | 37.39 | 13.04
121209 | Fdura EXT, espelho ret./maçta.bola inox, tipo C | ud | 61.11 | 48.07 | 13.04
121210 | Fdura EXT, espelho ret./maçta.bola inox, tipo C-II | ud | 63.4 | 50.36 | 13.04
121211 | Fdura EXT, espelho ret./maçta. americana, tipo D | ud | 40.47 | 30.37 | 10.1
121212 | Fdura INT, linha roseta/contemporânea inox, tipo E | ud | 87.81 | 74.77 | 13.04
121213 | Fdura BWC, linha roseta/contemporânea inox, tipo E | ud | 76.37 | 63.33 | 13.04
121214 | Fdura EXT, linha roseta/contemporânea inox, tipo E | ud | 101.55 | 88.51 | 13.04
121220 | Fdura BWC, livre-ocupado | ud | 45.47 | 32.43 | 13.04
122000 | ESQUADRIA METÁLICA
122100 | JANELA DE ALUMÍNIO
122101 | Janela alumínio correr -linha 25 - c/ basc. | m2 | 237.73 | 219.73 | 18
122102 | Janela alumínio máx-ar -linha 25 | m2 | 227.66 | 209.66 | 18
122103 | Janela alumínio basc. -linha 25 - mlo. 20cm | m2 | 288.51 | 270.51 | 18
122104 | Janela alumínio venez. -linha 25 | m2 | 378.68 | 360.68 | 18
122200 | PORTA DE ALUMÍNIO
122205 | Pta aluminio abrir -linha 25 - mlo. 15cm | m2 | 212.68 | 193.43 | 19.25
122209 | P.J. aluminio correr -linha 25 - mlo. 15cm p/vidro | m2 | 212.68 | 193.43 | 19.25
122210 | P.J. aluminio abrir -linha 25 - 1,4x2,1m - 2 fls | ud | 998.67 | 942.09 | 56.58
122211 | P.J. aluminio abrir -linha 25 - 1,6x2,1m - 2 fls | ud | 1147.06 | 1082.39 | 64.67
122300 | JANELA DE FERRO
122301 | Jla ferro basc - perfil 3/8"x1/4"/15cm + zarcão | m2 | 209.38 | 182.02 | 27.36
122302 | Jla ferro basc - chapa dobrada/15cm + zarcão | m2 | 229.38 | 202.02 | 27.36
122303 | Jla ferro basc, 3/8"x1/4"/15cm, 205x120cm + zarcão | ud | 587.65 | 541.85 | 45.8
122310 | Jla ferro abrir- chapa dobrada/15cm + zarcão | m2 | 229.38 | 202.02 | 27.36
122311 | Jla ferro abrir- perfil 3/8"x1/4"/15cm + zarcão | m2 | 209.38 | 182.02 | 27.36
122320 | Jla ferro máx-ar-chapa dobrada/15cm + zarcão | m2 | 229.38 | 202.02 | 27.36
122321 | Jla ferro máx-ar-perfil 3/8"x1/4"/15cm + zarcão | m2 | 249.38 | 222.02 | 27.36
122340 | Janela JF1-025 SUDE, perfil ferro, 4,30x1,50m | ud | 1227.25 | 863.45 | 363.8 | X
122341 | Janela JF2-025 eJF1-023 SUDE perf.ferro,3,40x1,50m | ud | 1024.73 | 696.68 | 328.05 | X
122342 | Janela JF3-025 eJF5-023 SUDE, perf.ferro3,40x1,35m | ud | 857.99 | 600.24 | 257.75 | X
122343 | Janela JF4-025 eJF2-023 SUDE perf.ferro,3,40x0,75m | ud | 561.1 | 362.73 | 198.37 | X
122344 | Janela JF5-025 eJF10-023 SUDE perf.ferro1,60x1,35m | ud | 514.63 | 345.22 | 169.41 | X
122345 | Janela JF6-025 SUDE, perfil ferro, 4,30x0,45m | ud | 513.96 | 311.7 | 202.26 | X
122346 | Janela JF7-025 SUDE, perfil ferro, 3,40x0,45m | ud | 408.88 | 254.84 | 154.04 | X
122347 | Janela JF8-025 SUDE, perfil ferro, 1,65x0,45m | ud | 202.27 | 120.29 | 81.98 | X
122348 | Janela JF9-025 SUDE, perfil ferro, 1,425x0,45m | ud | 184.52 | 112.08 | 72.44 | X
122349 | Janela JF10-025 SUDE, perfil ferro, 0,90x0,45m | ud | 147.26 | 86.22 | 61.04 | X
122350 | Janela JF11-025 SUDE, perfil ferro,1,05x0,45m | ud | 156.8 | 92.54 | 64.26 | X
122351 | Janela JF3-023 SUDE, perfil ferro,1,60x1,50m | ud | 451.35 | 283.26 | 168.09 | X
122352 | Janela JF4-023 SUDE, perfil ferro, 1,20x0,75m | ud | 230.72 | 150.19 | 80.53 | X
122353 | Janela JF7-023 SUDE, perfil ferro, 1,60x0,75m | ud | 268.57 | 169.86 | 98.71 | X
122354 | Janela JF8-023 SUDE, perfil ferro, 1,50x0,75m | ud | 252.39 | 156.02 | 96.37 | X
122355 | Janela JF9-023 SUDE, perfil ferro, 1,65x2,60m | ud | 689.63 | 489.82 | 199.81 | X
122380 | Grade tijolinho e=10cm, 01 demão de zarcão | m2 | 175.8 | 148.98 | 26.82
122381 | Grade ferro redondo 1/2" c/ 10cm + zarcão | m2 | 150.4 | 120.06 | 30.34
122400 | PORTA DE FERRO
122401 | Pta chp aço 26 estrut. perfil 3/8"x1/2" - 70X210cm | ud | 403.94 | 393.02 | 10.92
122402 | Pta chp aço 26 estrut. perfil 3/8"x1/2" | m2 | 274.78 | 267.35 | 7.43
122403 | P.J. chp aço 26, estrut. perfil 3/8"x1/2" | m2 | 192.14 | 184.71 | 7.43
122451 | Pta enrolar de ferro, incl. trilhos e equip | m2 | 203.53 | 177.45 | 26.08
122452 | Tela #2x2cm em quadro 160x80cm - estrut 1x1x1/4" | cj | 245.18 | 228.77 | 16.41
122460 | Alçapão PF4 - 023, padrão SUDE, 0,70x0,70m | ud | 188.54 | 147.55 | 40.99 | X
122461 | Porta capela PF3-023 SUDE, 1,30 x 0,70m | ud | 303.1 | 235.19 | 67.91 | X
122462 | Porta ferro c/tela PF1-025, SUDE, 0,90x1,95m | ud | 403.3 | 320.97 | 82.33 | X
122463 | Porta ferro c/telaPFT12-023,PF2-025 SUDE1,70x1,93m | ud | 878.69 | 798 | 80.69 | X
122464 | Porta PJ1-025 SUDE perfil ferro 3,40x2,625m c/fech | ud | 1277.94 | 1023.96 | 253.98 | X
122465 | Porta PJ1/JF6-023 e PJ2-025 0,90x2,60m e0,75x0,75m | ud | 585.09 | 425.79 | 159.3 | X
122466 | Porta PJ2-023 SUDE perfil ferro, 3,60x2,60m c/fech | ud | 1317.74 | 1057.84 | 259.9 | X
122467 | Porta PJ3-023 SUDE perfil ferro, 1,60x2,60m c/fech | ud | 810.11 | 582.67 | 227.44 | X
122468 | Ventilação central de gás, padrão SUDE, 0,60x0,30m | ud | 59.43 | 46.64 | 12.79 | X
122500 | GRADE E PORTA DE PENITENCIÁRIA E DELEGACIA
122501 | Grade de correr 120x270cm, tipo A conf. projeto | ud | 1386.09 | 1292.28 | 93.81
122502 | Grade de correr 185x270cm, tipo A conf. projeto | ud | 2076.64 | 1974.78 | 101.86
122503 | Grade de correr 275x270cm, tipo A conf. projeto | ud | 2011.76 | 1922.81 | 88.95
122504 | Grade fixa, tipo A conf. projeto | m2 | 427.88 | 398.92 | 28.96
122505 | Porta em grade 80x210cm, tipo A conf. projeto | ud | 895.68 | 809.7 | 85.98
122506 | Porta em grade 90x210cm, tipo A conf. projeto | ud | 962.87 | 876.89 | 85.98
122507 | Porta em grade 100x210cm, tipo A conf. projeto | ud | 1030.06 | 944.08 | 85.98
122510 | Porta chp f° 3mm (2 lados) 70x210cm, tipo B cf prj | ud | 745.17 | 659.56 | 85.61
122511 | Porta chp f° 3mm (2 lados) 80x210cm, tipo B cf prj | ud | 791.35 | 704.78 | 86.57
122512 | Porta chp f° 3mm (2 lados) 90x210cm, tipo B cf prj | ud | 835.74 | 749.17 | 86.57
122520 | Esq. ferro lam. 3/4"x1/8" p/ jla cela, 12x160cm | ud | 62.47 | 61.12 | 1.35
ACESSÓRIOS DE PROTEÇÃO P/ PENITENCIÁRIAS
122529 | Perfil + cabo de aço | m | 10.72 | 10.72 | 0
122549 | Ouriço/concertina Fºgº Ø=30cm simples,incl aces | m | 23.91 | 15.61 | 8.3
122550 | Ouriço/concertina Fºgº Ø=45cm simples, incl aces | m | 30.55 | 19.91 | 10.64
122551 | Ouriço/concertina Fºgº Ø=30cm clipada, incl aces | m | 33.24 | 21.44 | 11.8
122552 | Ouriço/concertina Fºgº Ø=45cm clipada, incl aces | m | 36.55 | 23.97 | 12.58
122553 | Ouriço/Concertina Aço InoxØ=30cm simples,incl aces | m | 31.45 | 19.78 | 11.67
122554 | Ouriço/Concertina Aço InoxØ=45cm simples,incl aces | m | 44.51 | 29.34 | 15.17
122555 | Ouriço/Concertina Aço InoxØ=30cm clipada,incl aces | m | 46.05 | 33.47 | 12.58
122556 | Ouriço/Concertina Aço InoxØ=45cm clipada,incl aces | m | 56.98 | 41.81 | 15.17
125100 | IMPERMEABILIZAÇÃO
125101 | Imperm. viga baldrame (1/2 vez) c/ manta 3mm | m | 48 | 26.55 | 21.45
125102 | Imperm. viga baldrame ( 1 vez ) c/ manta 3mm | m | 48.72 | 28.34 | 20.38
125103 | Imperm. sapata c/ manta 3mm | m2 | 62.14 | 36.19 | 25.95
125104 | Imperm. calha e viga calha c/ manta alum. 3mm/reg | m2 | 67.75 | 41.8 | 25.95
125105 | Imperm. muro arrimo-res.termoplást.,c/reg/prot mec | m2 | 47.49 | 26.32 | 21.17
125106 | Imperm. esp. d'água c/manta asft 3mm reg/prot mec. | m2 | 63.51 | 37.56 | 25.95
125107 | Imperm. c/ manta ardosiada/conc.celular e=9cm | m2 | 52.35 | 42.79 | 9.56
125108 | Imperm. viga bald. 1/2 vez c/hidroasfalto 2 demãos | m | 1.48 | 0.32 | 1.16
125109 | Imperm. viga bald. 1 vez c/ hidroasfalto 2 demãos | m | 1.98 | 0.43 | 1.55
125110 | Imperm. c/ papelão alcatroado p/ parede de 1/2 vez | m | 1.37 | 0.5 | 0.87
125111 | Imperm. rpé 30cm p/lj.mça. manta 4mm/tela/ebço | m | 27.53 | 15.21 | 12.32
125112 | Imperm. "A" lj.mça.manta 3mm/isolt. térmico. | m2 | 91.4 | 65.45 | 25.95
125113 | Imperm. "A" rpé 30cm p/lj.mça. manta 3mm/tela/ebço | m | 28.64 | 16.32 | 12.32
125114 | Imperm. "B" lj.mça.manta 4mm/isolt. térmico. | m2 | 80.35 | 54.4 | 25.95
125115 | Imperm. "B" rpé 30cm p/lj.mça. manta 4mm/tela/ebço | m | 27.53 | 15.21 | 12.32
125116 | Imperm. "C" lj.pré manta 4mm reg/prot mec. | m2 | 70.42 | 44.47 | 25.95
125117 | Imperm. "C" rpé 30cm p/lj pré manta 4mm/tela/ebço | m | 27.53 | 15.21 | 12.32
125118 | Imperm. "A" lj.pré manta 3mm/isolt. térmico | m2 | 91.4 | 65.45 | 25.95
125119 | Imperm. "A" rpé 30cm p/lj pré manta 3mm/tela/ebço | m | 29.71 | 17.39 | 12.32
125120 | Imperm. "B" lj.pré manta 4/3mm/isolt. térmico | m2 | 81.33 | 55.38 | 25.95
125121 | Imperm. "B" rpé 30cm p/lj pré manta 4mm/tela/ebço | m | 29.14 | 16.82 | 12.32
125124 | Imperm. piso rtório elevado manta 4mm/reg/prot.mec | m2 | 64.47 | 38.52 | 25.95
125125 | Imperm. teto reservatório c/res.termoplást. + reg. | m2 | 47.49 | 26.32 | 21.17
125126 | Imperm. parede rtório. manta asft 4mm/reg/prot.mec | m2 | 39.12 | 24.09 | 15.03
125127 | Imperm. reserv. enterrado,c/res.termoplást. + reg. | m2 | 47.49 | 26.32 | 21.17
125128 | Imperm. parede alvenaria (face externa) enterrada,c/res.termoplást. + reg. | m2 | 47.49 | 26.32 | 21.17
125190 | Regul.c/arg. cim/areia 1:4+10% emuls adesiva,e=2cm | m2 | 9.39 | 3.92 | 5.47
125191 | P.mec.c/arg. cim/areia 1:4+10% emuls adesiva,e=4cm | m2 | 26.24 | 15.31 | 10.93
130100 | ESTRUTURA DE MADEIRA PARA COBERTURA
130101 | Estr.mad tesoura p/telha cer/conc,vão <2,50m | m2 | 53.08 | 38.28 | 14.8
130102 | Estr.mad tesoura p/telha cer/conc,vão 2,5 a 5,0m | m2 | 58.82 | 43.56 | 15.26
130103 | Estr.mad tesoura p/telha cer/conc,vão 5,0 a 7,5m | m2 | 63.36 | 47.64 | 15.72
130104 | Estr.mad tesoura p/telha cer/conc,vão 7,5 a 10,0m | m2 | 66.72 | 50.53 | 16.19
130105 | Estr.mad tesoura p/telha cer/conc,vão 10,0 a 12,5m | m2 | 69.8 | 53.14 | 16.66
130106 | Estr.mad tesoura p/telha cer/conc,vão 12,5 a 15,0m | m2 | 72.87 | 55.75 | 17.12
130110 | Estr.mad pontalet (parede/laje) p/telha cer/conc | m2 | 41.42 | 26.16 | 15.26
130111 | Estr.mad tesoura p/telha FC/alum vão <2,5m | m2 | 35.08 | 22.75 | 12.33
130112 | Estr.mad tesoura p/telha FC/alum vão 2,5 a 5,0m | m2 | 41.53 | 27.35 | 14.18
130113 | Estr.mad tesoura p/telha FC/alum vão 5,0 a 7,5m | m2 | 47.56 | 30.29 | 17.27
130114 | Estr.mad tesoura p/telha FC/alum vão 7,5 a 10,0m | m2 | 50.17 | 32.9 | 17.27
130115 | Estr.mad tesoura p/telha FC/alum vão 10,0 a 12,5m | m2 | 52.78 | 35.51 | 17.27
130116 | Estr.mad tesoura p/telha FC/alum vão 12,5 a 15,0m | m2 | 55.39 | 38.12 | 17.27
130117 | Estrut.mad.pontalet (parede/laje) p/telha FC/alum | m2 | 25.1 | 13.99 | 11.11
130118 | Isolam. term. cobert. nova, manta foil 2 faces | m2 | 9.15 | 4.81 | 4.34
130119 | Isolam. term. cobert. antiga, manta foil 2 faces | m2 | 17.6 | 4.81 | 12.79
ESTRUTURA DE AÇO PARA COBERTURA
130150 | Estr.aço p/ cobert.FC vão 10 a 15m c/espaç. 5m | m2 | 51.48 | 51.48 | 0
130151 | Estr.aço p/ cobert.FC vão 15 a 18m c/espaç. 5m | m2 | 62.04 | 62.04 | 0
130152 | Estr.aço p/ cobert.FC vão 18 a 21m c/espaç. 5m | m2 | 70.62 | 70.62 | 0
130153 | Estr.aço p/ cobert.FC vão 21 a 26m c/espaç. 5m | m2 | 80.52 | 80.52 | 0
130154 | Estr.aço p/ cobert.FC vão 26 a 30m c/espaç. 5m | m2 | 98.34 | 98.34 | 0
130160 | Estr.aço p/ cobert.alum vão 10 a 15m c/espaç. 5m | m2 | 42.24 | 42.24 | 0
130161 | Estr.aço p/ cobert.alum vão 15 a 18m c/espaç. 5m | m2 | 54.78 | 54.78 | 0
130162 | Estr.aço p/ cobert.alum vão 18 a 21m c/espaç. 5m | m2 | 58.74 | 58.74 | 0
130163 | Estr.aço p/ cobert.alum vão 21 a 26m c/espaç. 5m | m2 | 65.34 | 65.34 | 0
130164 | Estr.aço p/ cobert.alum vão 26 a 30m c/espaç. 5m | m2 | 77.22 | 77.22 | 0
130165 | Estr.aço p/ cobert.telha cer. vão livre 3,5m x 6m | cj | 814.92 | 788.85 | 26.07
130166 | Estr.aço p/ cobert.telha cer. vão livre de 3,5m | m | 111.3 | 106.95 | 4.35
130167 | Estrutura aço p/ cobert metál perfilada, montada | kg | 9 | 9 | 0 | X
130300 | COBERTURA DE FIBROCIMENTO E ACESSÓRIOS
130301 | Cobertura c/telha FC ond.5mm (plano coberto) | m2 | 10.14 | 6.68 | 3.46
130302 | Cobertura c/telha FC ond.5mm consid.incl.10° (18%) | m2 | 10.29 | 6.78 | 3.51
130303 | Cobertura c/telha FC ond.5mm consid.incl.15° (27%) | m2 | 10.5 | 6.92 | 3.58
130304 | Cobertura c/telha FC ond.5mm consid.incl.20° (38%) | m2 | 10.79 | 7.11 | 3.68
130305 | Cobertura c/telha FC ond.5mm consid.incl.25° (47%) | m2 | 11.19 | 7.37 | 3.82
130306 | Cobertura c/telha FC ond.5mm consid.incl.36° (58%) | m2 | 11.71 | 7.72 | 3.99
130307 | Cobertura c/telha FC ond.5mm consid.incl.35° (70%) | m2 | 12.37 | 8.15 | 4.22
130308 | Cobertura c/telha FC ond.5mm consid.incl.40° (84%) | m2 | 13.23 | 8.72 | 4.51
130309 | Cobertura c/telha FC ond.5mm consid.incl.45°(100%) | m2 | 14.34 | 9.45 | 4.89
130310 | Cobertura c/telha FC ond.6mm (plano coberto) | m2 | 17.28 | 13.82 | 3.46
130312 | Cobertura c/telha FC ond.6mm consid.Incl.10° (18%) | m2 | 17.54 | 14.03 | 3.51
130313 | Cobertura c/telha FC ond.6mm consid.Incl.15° (27%) | m2 | 17.89 | 14.31 | 3.58
130314 | Cobertura c/telha FC ond.6mm consid.Incl.20° (36%) | m2 | 18.39 | 14.71 | 3.68
130315 | Cobertura c/telha FC ond.6mm consid.Incl.25° (47%) | m2 | 19.07 | 15.25 | 3.82
130316 | Cobertura c/telha FC ond.6mm consid.Incl.30° (58%) | m2 | 19.95 | 15.96 | 3.99
130317 | Cobertura c/telha FC ond.6mm consid.Incl.35° (70%) | m2 | 21.1 | 16.88 | 4.22
130318 | Cobertura c/telha FC ond.6mm consid.Incl.40° (84%) | m2 | 22.55 | 18.04 | 4.51
130319 | Cobertura c/telha FC ond.6mm consid.Incl.45°(100%) | m2 | 24.44 | 19.55 | 4.89
130341 | Cumeeira normal,telha FC ond.A=300mm, incl.5°(9%) | m | 23.82 | 22.34 | 1.48
130342 | Cumeeira normal,telha FC ond,A=300mm, inc10°(18%) | m | 20.53 | 19.05 | 1.48
130343 | Cumeeira normal,telha FC ond,A=400mm, inc10°(18%) | m | 31.28 | 29.8 | 1.48
130345 | Cumeeira normal,telha FC ond,A=400mm, inc15°(27%) | m | 31.28 | 29.8 | 1.48
130350 | Cumeeira universal, de telha FC ondulada | m | 19.73 | 18.25 | 1.48
130372 | Cumeeira articulada rebaixada, p/ telha FC ond | cj | 30.67 | 29.19 | 1.48
130373 | Cumeeira articulada ventilação, p/ telha FC ond | cj | 38.6 | 37.12 | 1.48
130374 | Espigão univ p/ telha FC ond.no plano do telhado | m | 10.71 | 9.72 | 0.99
130375 | Espigão univ p/ telha FC ond. i=15° (27%) | m | 13.22 | 11.96 | 1.26
130376 | Espigão univ p/ telha FC ond. i=20° (36%) | m | 14.06 | 12.71 | 1.35
130377 | Espigão univ p/ telha FC ond. i=25° (47%) | m | 15.07 | 13.62 | 1.45
130384 | Espigão univ de início p/ telha FC ond | ud | 10.08 | 9.09 | 0.99
130391 | Terminal beiral, p/telha FC fixado conj. c/a telha | m | 6.91 | 5.92 | 0.99
130392 | Terminal beiral, p/telha FC fixado c/fixador abas | m | 16.61 | 15.62 | 0.99
130393 | Rufo esquerdo para telha de fibrocimento ondulada | m | 16.61 | 15.62 | 0.99
130394 | Rufo direito para telha de fibrocimento ondulada | m | 16.61 | 15.62 | 0.99
130400 | COBERTURA DE TELHA CERÂMICA
130401 | Cobertura telha cer colonial, capa-canal portug.1ª | m2 | 21.21 | 11.49 | 9.72
130402 | Cobertura telha cer colonial, capa-canal romana 1ª | m2 | 21.21 | 11.49 | 9.72
130403 | Cobertura de telha cerâmica francesa de 1ª | m2 | 21.11 | 11.39 | 9.72
130404 | Cumeeira de barro, inclusive emboçamento | m | 7.81 | 3.21 | 4.6
130405 | Emboçamento telhas extremidade c/ argam. mista | m | 2.94 | 0.33 | 2.61
130450 | COBERTURA DE TELHA METÁLICA
130456 | Telha aço galv. ondul/trapez. e=0,43mm, acess.fix. | m2 | 41.42 | 33.67 | 7.75
130457 | Telha aço galv. ondul/trapez. e=0,50mm, acess.fix. | m2 | 44.24 | 36.49 | 7.75
130458 | Telha aço galv. prepintada em um dos lados ondul/trapez. e=0,50mm, acess.fix. | m2 | 46.55 | 38.8 | 7.75 | X
130459 | Cobertura com telha ondulada de fibra de vidro reforçada com poliester e fios de nylon, e=1,2mm, translúcida, inclusive acessórios de fixação | m2 | 37.6398 | 29.8898 | 7.75 | X
130500 | CAPTAÇÃO DE ÁGUAS PLUVIAIS EM CHAPA GALVANIZADA
130501 | Calha platibanda chapa f°g° nº26, corte 35cm | m | 16.44 | 13.05 | 3.39
130502 | Calha platibanda chapa f°g° nº26, corte 40cm | m | 18.67 | 14.8 | 3.87
130503 | Calha platibanda chapa f°g° nº26, corte 45cm | m | 20.9 | 16.55 | 4.35
130504 | Calha platibanda chapa f°g° nº26, corte 50cm | m | 23.7 | 18.84 | 4.86
130505 | Calha platibanda chapa f°g° nº26, corte 55cm | m | 40.28 | 34.96 | 5.32
130506 | Calha platibanda chapa f°g° nº26, corte 60cm | m | 28.42 | 22.55 | 5.87
130507 | Calha platibanda chapa f°g° nº26, corte 65cm | m | 30.76 | 24.41 | 6.35
130508 | Calha platibanda chapa f°g° nº26, corte 70cm | m | 33.12 | 26.27 | 6.85
130510 | Calha beiral chapa f°g° nº26, corte 35cm | m | 16.44 | 13.05 | 3.39
130511 | Calha beiral chapa f°g° nº26, corte 40cm | m | 18.67 | 14.8 | 3.87
130512 | Calha beiral chapa f°g° nº26, corte 45cm | m | 20.9 | 16.55 | 4.35
130513 | Calha beiral chapa f°g° nº26, corte 50cm | m | 23.7 | 18.84 | 4.86
130514 | Calha berial chapa f°g° nº26, corte 55cm | m | 26.01 | 20.69 | 5.32
130515 | Calha beiral chapa f°g° nº26, corte 60cm | m | 28.42 | 22.55 | 5.87
130520 | Rincão chapa f°g° nº26, corte 45cm | m | 20.9 | 16.55 | 4.35
130521 | Rincão chapa f°g° nº26, corte 50cm | m | 23.7 | 18.84 | 4.86
130522 | Rincão chapa f°g° nº26, corte 55cm | m | 26.01 | 20.69 | 5.32
130523 | Rincão chapa f°g° nº26, corte 60cm | m | 28.42 | 22.55 | 5.87
130524 | Rincão chapa f°g° nº26, corte 65cm | m | 30.76 | 24.41 | 6.35
130525 | Rincão chapa f°g° nº26, corte 70cm | m | 33.12 | 26.27 | 6.85
130526 | Rincão chapa f°g° nº26, corte 75cm | m | 35.51 | 28.11 | 7.4
130527 | Rincão chapa f°g° nº26, corte 80cm | m | 37.85 | 29.99 | 7.86
130528 | Rincão chapa f°g° nº26, corte 85cm | m | 40.25 | 31.84 | 8.41
130540 | Rufo chapa f°g° nº26, corte 35cm | m | 16.3 | 12.91 | 3.39
130541 | Rufo chapa f°g° nº26, corte 40cm | m | 18.54 | 14.67 | 3.87
130542 | Rufo chapa f°g° nº26, corte 45cm | m | 19.53 | 16.41 | 3.12 | 54.37 | 18.1233
130543 | Rufo chapa f°g° nº26, corte 50cm | m | 23.56 | 18.7 | 4.86
130544 | Rufo chapa f°g° nº26, corte 55cm | m | 25.87 | 20.55 | 5.32
130545 | Rufo chapa f°g° nº26, corte 60cm | m | 28.28 | 22.41 | 5.87 | 105.65 | 17.6083
130560 | Contra rufo chapa f°g° nº26, corte 50cm | m | 23.7 | 18.84 | 4.86
130561 | Contra rufo chapa f°g° nº26, corte 55cm | m | 26.01 | 20.69 | 5.32 | 132.08 | 22.0133
130562 | Contra rufo chapa f°g° nº26, corte 60cm | m | 28.42 | 22.55 | 5.87
130580 | Condutor chapa f°g° nº26, Ø 75cm | m | 17.47 | 13.62 | 3.85
130581 | Condutor chapa f°g° nº26, Ø100cm | m | 23.08 | 18.45 | 4.63
130600 | ZENITAL |  |  |  |  | X
130610 | Zenital de policarbonato padrão SUDE 023 | ud | 463.67 | 449.91 | 13.76 | X
160000 | INSTALAÇÕES ELÉTRICAS
160100 | ENTRADA DE ENERGIA
160105 | Entrada energ. pdr.COPEL,c/saída subterr.bif. 50A | cj | 1190.8 | 810.59 | 380.21
160106 | Entrada energ. pdr.COPEL,c/saída subterr.bif. 70A | cj | 1520.77 | 1104.85 | 415.92
160108 | Entrada energ. pdr.COPEL,c/saída subterr.trif. 50A | cj | 1255.13 | 902.31 | 352.82
160109 | Entrada energ. pdr.COPEL,c/saída subterr.trif. 70A | cj | 1708.84 | 1308.84 | 400
160110 | Entrada energ. pdr.COPEL,c/saída subterr.trif.100A | cj | 1968.68 | 1552.26 | 416.42
160114 | Entrada energ. pdr.COPEL,c/saída subterr.trif.125A | cj | 3307.34 | 2587.35 | 719.99
160115 | Entrada energ. pdr.COPEL,c/saída subterr.trif.150A | cj | 3720.82 | 2976.78 | 744.04
160116 | Entrada energ. pdr.COPEL,c/saída subterr.trif.200A | cj | 4259.2 | 3476.77 | 782.43
161100 | ELETRODUTO E CONEXÕES
161101 | Eletroduto PVC ríg rosc Ø20mm c/abert.fech.rasgo | m | 7.46 | 1.7 | 5.76
161102 | Eletroduto PVC ríg rosc Ø25mm c/abert.fech.rasgo | m | 8.18 | 2.41 | 5.77
161103 | Eletroduto PVC ríg rosc Ø32mm c/abert.fech.rasgo | m | 10.69 | 2.96 | 7.73
161104 | Eletroduto PVC ríg rosc Ø40mm c/abert.fech.rasgo | m | 12.63 | 4.06 | 8.57
161105 | Eletroduto PVC ríg rosc Ø50mm c/abert.fech.rasgo | m | 14.58 | 5.24 | 9.34
161106 | Eletroduto PVC ríg rosc Ø60mm c/abert.fech.rasgo | m | 17.85 | 5.76 | 12.09
161111 | Eletroduto PVC rígido roscável, Ø20mm (1/2") | m | 3.47 | 1.64 | 1.83
161112 | Eletroduto PVC rígido roscável, Ø25mm (3/4") | m | 4.43 | 2.33 | 2.1
161113 | Eletroduto PVC rígido roscável, Ø32mm (1" ) | m | 5.33 | 2.86 | 2.47
161114 | Eletroduto PVC rígido roscável, Ø40mm (1 1/4") | m | 7.63 | 3.92 | 3.71
161115 | Eletroduto PVC rígido roscável, Ø50mm (1 1/2") | m | 9.45 | 4.89 | 4.56
161116 | Eletroduto PVC rígido roscável, Ø60mm (2" ) | m | 11.74 | 5.57 | 6.17
161117 | Eletroduto PVC rígido roscável, Ø75mm (2 1/2" ) | m | 19.3 | 11.03 | 8.27
161118 | Eletroduto PVC rígido roscável, Ø85mm (3") | m | 21.12 | 11.62 | 9.5
161119 | Eletroduto PVC rígido roscável, Ø110mm (4") | m | 30.81 | 16.95 | 13.86
161120 | Eletroduto PVC ríg.rosc.,Ø20mm(1/2"), incl.conex. | m | 4.85 | 1.14 | 3.71
161121 | Eletroduto PVC ríg.rosc.,Ø25mm(3/4"), incl.conex. | m | 5.58 | 1.87 | 3.71
161122 | Eletroduto PVC ríg.rosc.,Ø32mm(1" ), incl.conex. | m | 7.97 | 2.42 | 5.55
161123 | Eletroduto PVC ríg.rosc.,Ø40mm(1 1/4"),incl.conex. | m | 9.7 | 3.53 | 6.17
161124 | Eletroduto PVC ríg.rosc.,Ø50mm(1 1/2"),incl.conex. | m | 11.94 | 4.54 | 7.4
161125 | Eletroduto PVC ríg.rosc.,Ø60mm(2" ), incl.conex. | m | 13.9 | 5.26 | 8.64
161130 | Eletrod.PVCríg rosc,Ø20mm, conex, abert/fech rasgo | m | 7.25 | 1.2 | 6.05
161131 | Eletrod.PVCríg rosc,Ø25mm, conex, abert/fech rasgo | m | 8 | 1.95 | 6.05
161132 | Eletrod.PVCríg rosc,Ø32mm, conex, abert/fech rasgo | m | 10.64 | 2.52 | 8.12
161133 | Eletrod.PVCríg rosc,Ø40mm, conex, abert/fech rasgo | m | 12.74 | 3.67 | 9.07
161134 | Eletrod.PVCríg rosc,Ø50mm, conex, abert/fech rasgo | m | 13.91 | 4.69 | 9.22
161135 | Eletrod.PVCríg rosc,Ø60mm, conex, abert/fech rasgo | m | 18.16 | 5.45 | 12.71
161150 | Curva 90º para eletroduto de PVC Ø20mm ( 1/2") | pç | 1.72 | 0.85 | 0.87
161151 | Curva 90º para eletroduto de PVC Ø25mm ( 3/4") | pç | 1.94 | 1.07 | 0.87
161152 | Curva 90º para eletroduto de PVC Ø32mm (1" ) | pç | 2.65 | 1.5 | 1.15
161153 | Curva 90º para eletroduto de PVC Ø40mm (1 1/4") | pç | 3.64 | 2.1 | 1.54
161154 | Curva 90º para eletroduto de PVC Ø50mm (1 1/2") | pç | 4.11 | 2.57 | 1.54
161155 | Curva 90º para eletroduto de PVC Ø60mm (2" ) | pç | 6.02 | 4.17 | 1.85
161156 | Curva 90º para eletroduto de PVC Ø75mm (2 1/2") | pç | 14.57 | 10.26 | 4.31
161157 | Curva 90º para eletroduto de PVC Ø85mm (3") | pç | 20.84 | 14.59 | 6.25
161159 | Curva 90º p/eletrod.PVC c/raio curto Ø20mm(1/2") | pç | 1.78 | 0.91 | 0.87
161160 | Curva 90º p/eletrod.PVC c/raio curto Ø25mm(3/4") | pç | 1.93 | 1.06 | 0.87
161161 | Curva 90º p/eletrod.PVC c/raio curto Ø32mm(1") | pç | 2.71 | 1.56 | 1.15
161162 | Curva 135º para eletroduto de PVC Ø25mm (3/4") | pç | 1.73 | 0.86 | 0.87
161163 | Curva 135º para eletroduto de PVC Ø32mm (1") | pç | 2.65 | 1.5 | 1.15
161164 | Curva 135º para eletroduto de PVC Ø40mm (1 1/4") | pç | 3.23 | 1.69 | 1.54
161165 | Curva 135º para eletroduto de PVC Ø50mm (1 1/2") | pç | 3.51 | 1.97 | 1.54
161166 | Curva 135º para eletroduto de PVC Ø60mm (2") | pç | 4.98 | 3.13 | 1.85
161167 | Curva 135º para eletroduto de PVC Ø75mm (2 1/2") | pç | 9.78 | 7.93 | 1.85
161169 | Luva para eletroduto de PVC Ø20mm (1/2") | pç | 1.2 | 0.33 | 0.87
161170 | Luva para eletroduto de PVC Ø25mm (3/4") | pç | 1.4 | 0.53 | 0.87
161171 | Luva para eletroduto de PVC Ø32mm (1") | pç | 1.88 | 0.73 | 1.15
161172 | Luva para eletroduto de PVC Ø40mm (1 1/4") | pç | 2.69 | 1.15 | 1.54
161173 | Luva para eletroduto de PVC Ø50mm (1 1/2") | pç | 3.09 | 1.55 | 1.54
161174 | Luva para eletroduto de PVC Ø60mm (2") | pç | 4.27 | 2.42 | 1.85
161175 | Luva para eletroduto de PVC Ø75mm (2 1/2") | pç | 10.64 | 6.33 | 4.31
161176 | Luva para eletroduto de PVC Ø85mm ( 3 ") | pç | 11.98 | 7.19 | 4.79
161177 | Luva para eletroduto de PVC Ø110mm (4") | pç | 17.78 | 10.67 | 7.11
161180 | Bucha e arruela para eletroduto Ø20mm | cj | 0.47 | 0.35 | 0.12
161181 | Bucha e arruela para eletroduto Ø25mm | cj | 0.67 | 0.55 | 0.12
161182 | Bucha e arruela para eletroduto Ø32mm | cj | 1.06 | 0.9 | 0.16
161183 | Bucha e arruela para eletroduto Ø40mm | cj | 1.27 | 1.11 | 0.16
161184 | Bucha e arruela para eletroduto Ø50mm | cj | 2.19 | 2.01 | 0.18
161185 | Bucha e arruela para eletroduto Ø60mm | cj | 2.72 | 2.49 | 0.23
161186 | Bucha e arruela para eletroduto Ø75mm | cj | 4.37 | 4.02 | 0.35
161187 | Bucha e arruela para eletroduto Ø85mm | pç | 5.6 | 5.04 | 0.56
161188 | Bucha e arruela para eletroduto Ø110mm | pç | 7.43 | 6.69 | 0.74
161200 | QUADRO E CAIXA DE DISTRIBUIÇÃO
161201 | QD p/ até 06 espaços, embut. alven., s/ barramento | pç | 17.53 | 14.93 | 2.6
161202 | QD p/ até 11 espaços, embut. alven., s/ barramento | pç | 95.18 | 91.38 | 3.8
161203 | QD p/ até 17 espaços, embut. alven., s/ barramento | pç | 131.77 | 127.42 | 4.35
161204 | QD p/ até 25 espaços, embut. alven., s/ barramento | pç | 167.08 | 162.19 | 4.89
161205 | QD p/ até 33 espaços, embut. alven., s/ barramento | pç | 199.14 | 193.31 | 5.83
161206 | QD p/ até 41 espaços, embut. alven., s/ barramento | pç | 314.58 | 307.4 | 7.18
161207 | QD p/ até 49 espaços, embut. alven., s/ barramento | pç | 436.6 | 428.75 | 7.85
161208 | QD p/ até 57 espaços, embut. alven., s/ barramento | pç | 561.45 | 551.7 | 9.75
161209 | QD p/ até 65 espaços, embut. alven., s/ barramento | pç | 706.24 | 695.75 | 10.49
161210 | QD p/ até 71 espaços, embut. alven., s/ barramento | pç | 741.59 | 730.36 | 11.23
161211 | QD p/ até 79 espaços, embut. alven., s/ barramento | pç | 778.26 | 766.29 | 11.97
161251 | Caixa passagem c/ tampa parafusada 100x100x80mm | pç | 25.82 | 15.78 | 10.04
161252 | Caixa passagem c/ tampa parafusada 150x150x80mm | pç | 18.84 | 10.88 | 7.96
161253 | Caixa passagem c/ tampa parafusada 200x200x100mm | pç | 23.11 | 14.31 | 8.8
161254 | Caixa passagem c/ tampa parafusada 300x300x120mm | pç | 36.03 | 25.38 | 10.65
161255 | Caixa passagem c/ tampa parafusada 400x400x150mm | pç | 48.98 | 36.22 | 12.76
161256 | Caixa passagem c/ tampa parafusada 500x500x150mm | pç | 64.06 | 50.02 | 14.04
161257 | Caixa passagem c/ tampa parafusada 600x600x150mm | pç | 87.21 | 71.79 | 15.42
161260 | Caixa ligação PVC p/ eletrodutos 100x50mm (4x2") | pç | 2.47 | 0.61 | 1.86
161261 | Caixa ligação PVC p/ eletrodutos 100x100mm (4x4") | pç | 3.08 | 1.22 | 1.86
161262 | Cx. pass. octog. PVC p/eletrodutos 150x100mm(6x4") | pç | 4.03 | 2.17 | 1.86
161263 | Cx. pass. octog. PVC p/eletrodutos 100x100mm(4x4") | pç | 4.3 | 2.44 | 1.86
161264 | Cx. pass. octog. PVC p/eletrodutos 75x 75mm(3x3") | pç | 2.77 | 0.91 | 1.86
161300 | BASE, DISJUNTOR E BARRAMENTO
161359 | Barramento para disjuntor de 10 a 50 A | m | 3.27 | 3.22 | 0.05
161360 | Barramento para disjuntor de 63 A | m | 4.91 | 4.85 | 0.06
161361 | Barramento para disjuntor de 70 A | m | 6.11 | 6.05 | 0.06
161373 | Barramento para disjuntor de 90 A | m | 6.51 | 6.44 | 0.07
161374 | Barramento para disjuntor de 100 A | m | 8.14 | 8.07 | 0.07
161385 | Barramento para disjuntor de 125 A | m | 11.38 | 11.28 | 0.1
161386 | Barramento para disjuntor de 160 A | m | 13.75 | 13.63 | 0.12
161387 | Barramento para disjuntor de 200 A | m | 15.96 | 15.83 | 0.13
161389 | Barramento para disjuntor de 320 A | m | 27.8 | 27.52 | 0.28
161390 | Barramento para disjuntor de 400 A | m | 33.11 | 32.78 | 0.33
161396 | Isolante para barramento de quadros | cj | 2.35 | 2.18 | 0.17
161401 | Disjuntor termomagnético monofásico 10A em quadro | ud | 9.48 | 5.77 | 3.71
161402 | Disjuntor termomagnético monofásico 15A em quadro | ud | 9.48 | 5.77 | 3.71
161403 | Disjuntor termomagnético monofásico 20A em quadro | ud | 9.48 | 5.77 | 3.71
161404 | Disjuntor termomagnético monofásico 25A em quadro | ud | 9.48 | 5.77 | 3.71
161405 | Disjuntor termomagnético monofásico 30A em quadro | ud | 9.48 | 5.77 | 3.71
161406 | Disjuntor termomagnético monofásico 35A em quadro | ud | 10.84 | 7.13 | 3.71
161408 | Disjuntor termomagnético monofásico 50A em quadro | ud | 10.84 | 7.13 | 3.71
161411 | Disjuntor termomagnético bifásico 10A em quadro | ud | 35.27 | 29.87 | 5.4
161412 | Disjuntor termomagnético bifásico 15A em quadro | ud | 35.27 | 29.87 | 5.4
161413 | Disjuntor termomagnético bifásico 20A em quadro | ud | 35.27 | 29.87 | 5.4
161414 | Disjuntor termomagnético bifásico 25A em quadro | ud | 35.27 | 29.87 | 5.4
161415 | Disjuntor termomagnético bifásico 30A em quadro | ud | 35.27 | 29.87 | 5.4
161416 | Disjuntor termomagnético bifásico 35A em quadro | ud | 35.27 | 29.87 | 5.4
161417 | Disjuntor termomagnético bifásico 40A em quadro | ud | 37.57 | 32.17 | 5.4
161418 | Disjuntor termomagnético bifásico 50A em quadro | ud | 50.64 | 45.24 | 5.4
161419 | Disjuntor termomagnético bifásico 60A em quadro | ud | 50.64 | 45.24 | 5.4
161420 | Disjuntor termomagnético bifásico 70A em quadro | ud | 50.64 | 45.24 | 5.4
161423 | Disjuntor termomagnético trifásico 10A em quadro | ud | 44.31 | 36.6 | 7.71
161424 | Disjuntor termomagnético trifásico 15A em quadro | ud | 43.16 | 35.45 | 7.71
161425 | Disjuntor termomagnético trifásico 20A em quadro | ud | 43.16 | 35.45 | 7.71
161426 | Disjuntor termomagnético trifásico 25A em quadro | ud | 43.16 | 35.45 | 7.71
161427 | Disjuntor termomagnético trifásico 30A em quadro | ud | 43.16 | 35.45 | 7.71
161428 | Disjuntor termomagnético trifásico 35A em quadro | ud | 43.74 | 36.03 | 7.71
161429 | Disjuntor termomagnético trifásico 40A em quadro | ud | 43.74 | 36.03 | 7.71
161430 | Disjuntor termomagnético trifásico 50A em quadro | ud | 43.8 | 36.09 | 7.71
161431 | Disjuntor termomagnético trifásico 60A em quadro | ud | 57.76 | 50.05 | 7.71
161432 | Disjuntor termomagnético trifásico 70A em quadro | ud | 57.76 | 50.05 | 7.71
161433 | Disjuntor termomagnético trifásico 90A em quadro | ud | 59.23 | 51.52 | 7.71
161434 | Disjuntor termomagnético trifásico 100A em quadro | ud | 63.09 | 51.52 | 11.57
161435 | Disjuntor termomagnético trifásico 125A em quadro | ud | 175.39 | 163.82 | 11.57
161436 | Disjuntor termomagnético trifásico 150A em quadro | ud | 175.39 | 163.82 | 11.57
161448 | Disjuntor termomagnético trifásico 200A em quadro | ud | 175.39 | 163.82 | 11.57
161449 | Disjuntor termomagnético trifásico 225A em quadro | ud | 726.29 | 675.45 | 50.84
161450 | Disjuntor térmomagnético trifásico 300A em quadro | ud | 1179.56 | 1061.6 | 117.96
161500 | CONECTOR E TERMINAL
161501 | Conector bronze tipo cabo-chp, p/cabo cobre# 6mm2 | ud | 1.54 | 0.82 | 0.72
161502 | Conector bronze tipo cabo-chp, p/cabo cobre#10mm2 | ud | 1.73 | 1.01 | 0.72
161503 | Conector bronze tipo cabo-chp, p/cabo cobre#16mm2 | ud | 1.89 | 1.17 | 0.72
161504 | Conector bronze tipo cabo-chp, p/cabo cobre#25mm2 | ud | 1.77 | 1.05 | 0.72
161505 | Conector bronze tipo cabo-chp, p/cabo cobre#35mm2 | ud | 2.81 | 1.36 | 1.45
161506 | Conector bronze tipo cabo-chp, p/cabo cobre#50mm2 | ud | 3.22 | 1.77 | 1.45
161507 | Conector bronze tipo cabo-chp, p/cabo cobre#70mm2 | ud | 4.12 | 1.95 | 2.17
161508 | Conector bronze tipo cabo-chp, p/cabo cobre#95mm2 | ud | 4.59 | 2.42 | 2.17
161509 | Conector bronze tipo cabo-chp, p/cabo cobre#120mm2 | ud | 5.9 | 3.73 | 2.17
161520 | Conector paralelo parafuso, p/cabo cobre #1,5mm2 | ud | 2.44 | 1.72 | 0.72
161521 | Conector paralelo parafuso, p/cabo cobre #2,5mm2 | ud | 2.44 | 1.72 | 0.72
161522 | Conector paralelo parafuso, p/cabo cobre #4,0mm2 | ud | 2.44 | 1.72 | 0.72
161523 | Conector paralelo parafuso, p/cabo cobre #6,0mm2 | ud | 2.48 | 1.76 | 0.72
161524 | Conector paralelo parafuso, p/cabo cobre #10,0mm2 | ud | 2.96 | 2.24 | 0.72
161525 | Conector paralelo parafuso, p/cabo cobre #16,0mm2 | ud | 3.29 | 2.57 | 0.72
161526 | Conector paralelo parafuso, p/cabo cobre #25,0mm2 | ud | 3.9 | 3.18 | 0.72
161527 | Conector paralelo parafuso, p/cabo cobre #36,0mm2 | ud | 4.53 | 3.81 | 0.72
161528 | Conector paralelo parafuso, p/cabo cobre #50,0mm2 | ud | 5.22 | 4.5 | 0.72
161529 | Conector paralelo parafuso, p/cabo cobre #70,0mm2 | ud | 6.77 | 6.05 | 0.72
161530 | Conector paralelo parafuso, p/cabo cobre #95,0mm2 | ud | 14.85 | 14.13 | 0.72
161531 | Conector paralelo parafuso, p/cabo cobre#120,0mm2 | ud | 16.42 | 15.7 | 0.72
161535 | Terminal cobre tipo cabo chp, p/cabo cobre #1,5mm2 | ud | 2.35 | 1.63 | 0.72
161536 | Terminal cobre tipo cabo chp, p/cabo cobre #2,5mm2 | ud | 2.35 | 1.63 | 0.72
161537 | Terminal cobre tipo cabo chp, p/cabo cobre #4,0mm2 | ud | 2.35 | 1.63 | 0.72
161538 | Terminal cobre tipo cabo chp, p/cabo cobre #6,0mm2 | ud | 2 | 1.28 | 0.72
161539 | Terminal cobre tipo cabo chp, p/cabo cobre #10mm2 | ud | 2.12 | 1.4 | 0.72
161540 | Terminal cobre tipo cabo chp, p/cabo cobre #16mm2 | ud | 2.17 | 1.45 | 0.72
161541 | Terminal cobre tipo cabo chp, p/cabo cobre #25mm2 | ud | 2.27 | 1.55 | 0.72
161542 | Terminal cobre tipo cabo chp, p/cabo cobre #35mm2 | ud | 2.56 | 1.84 | 0.72
161543 | Terminal cobre tipo cabo chp, p/cabo cobre #50mm2 | ud | 3.35 | 2.63 | 0.72
161544 | Terminal cobre tipo cabo chp, p/cabo cobre #70mm2 | ud | 3.6 | 2.88 | 0.72
161545 | Terminal cobre tipo cabo chp, p/cabo cobre #95mm2 | ud | 4.02 | 3.3 | 0.72
161546 | Terminal cobre tipo cabo chp, p/cabo cobre#120mm2 | ud | 5.22 | 4.5 | 0.72
162000 | FIO E CABO P/ INSTALAÇÕES PREDIAIS
162001 | Condutor cobre c/ isolamento PVC 750V, #= 1,5mm2 | m | 1.78 | 0.54 | 1.24
162002 | Condutor cobre c/ isolamento PVC 750V, #= 2,5mm2 | m | 2.14 | 0.79 | 1.35
162003 | Condutor cobre c/ isolamento PVC 750V, #= 4,0mm2 | m | 2.71 | 1.23 | 1.48
162004 | Condutor cobre c/ isolamento PVC 750V, #= 6,0mm2 | m | 3.36 | 1.76 | 1.6
162006 | Condutor cobre c/ isolamento PVC 750V, #=10,0mm2 | m | 4.56 | 2.84 | 1.72
162007 | Condutor cobre c/ isolamento PVC 750V, #=16,0mm2 | m | 6.57 | 4.6 | 1.97
162023 | Cabo cobre c/ isolamento em PVC 750V, #= 1,5mm2 | m | 1.83 | 0.59 | 1.24
162024 | Cabo cobre c/ isolamento em PVC 750V, #= 2,5mm2 | m | 2.36 | 1.01 | 1.35
162025 | Cabo cobre c/ isolamento em PVC 750V, #= 4,0mm2 | m | 2.81 | 1.33 | 1.48
162026 | Cabo cobre c/ isolamento em PVC 750V, #= 6,0mm2 | m | 3.93 | 2.33 | 1.6
162027 | Cabo cobre c/ isolamento em PVC 750V, #=10,0mm2 | m | 4.62 | 2.9 | 1.72
162028 | Cabo cobre c/ isolamento em PVC 750V, #=16,0mm2 | m | 6.7 | 4.73 | 1.97
162029 | Cabo cobre c/ isolamento em PVC 750V, #=25,0mm2 | m | 9.63 | 7.22 | 2.41
162030 | Cabo cobre c/ isolamento em PVC 750V, #=35,0mm2 | m | 12.12 | 9.53 | 2.59
162031 | Cabo cobre c/ isolamento em PVC 750V, #=50,0mm2 | m | 19.56 | 15.73 | 3.83
162032 | Cabo cobre c/ isolamento em PVC 750V, #=70,0mm2 | m | 26.23 | 22.04 | 4.19
162033 | Cabo cobre c/ isolamento em PVC 750V, #=95,0mm2 | m | 34.6 | 30.16 | 4.44
162034 | Cabo cobre c/ isolamento em PVC 750V, #=120,0mm2 | m | 42.44 | 36.76 | 5.68
162035 | Cabo cobre c/ isolamento em PVC 750V, #=150,0mm2 | m | 48.96 | 41.62 | 7.34
162043 | Cabo cobre c/ isolamento em PVC 1kV, #= 1,5mm2 | m | 2.02 | 0.78 | 1.24
162044 | Cabo cobre c/ isolamento em PVC 1kV, #= 2,5mm2 | m | 2.44 | 1.09 | 1.35
162045 | Cabo cobre c/ isolamento em PVC 1kV, #= 4,0mm2 | m | 3.11 | 1.63 | 1.48
162046 | Cabo cobre c/ isolamento em PVC 1kV, #= 6,0mm2 | m | 3.68 | 2.08 | 1.6
162047 | Cabo cobre c/ isolamento em PVC 1kV, #=10,0mm2 | m | 4.92 | 3.2 | 1.72
162048 | Cabo cobre c/ isolamento em PVC 1kV, #=16,0mm2 | m | 6.53 | 4.56 | 1.97
162049 | Cabo cobre c/ isolamento em PVC 1kV, #=25,0mm2 | m | 11.19 | 8.78 | 2.41
162050 | Cabo cobre c/ isolamento em PVC 1kV, #=35,0mm2 | m | 14.66 | 12.07 | 2.59
162051 | Cabo cobre c/ isolamento em PVC 1kV, #=50,0mm2 | m | 19.48 | 15.65 | 3.83
162052 | Cabo cobre c/ isolamento em PVC 1kV, #=70,0mm2 | m | 26.1 | 21.91 | 4.19
162053 | Cabo cobre c/ isolamento em PVC 1kV, #=95,0mm2 | m | 34.57 | 30.13 | 4.44
162054 | Cabo cobre c/ isolamento em PVC 1kV, #=120,0mm2 | m | 42 | 36.32 | 5.68
162055 | Cabo cobre c/ isolamento em PVC 1kV, #=150,0mm2 | m | 52.14 | 44.8 | 7.34
162073 | Cabo de cobre nú, # = 2,5mm2 | m | 2.14 | 0.9 | 1.24
162074 | Cabo de cobre nú, # = 4,0mm2 | m | 2.83 | 1.35 | 1.48
162075 | Cabo de cobre nú, # = 6,0mm2 | m | 3.56 | 1.96 | 1.6
162076 | Cabo de cobre nú, # = 10,0mm2 | m | 4.81 | 3.09 | 1.72
162077 | Cabo de cobre nú, # = 16,0mm2 | m | 6.54 | 4.57 | 1.97
162078 | Cabo de cobre nú, # = 25,0mm2 | m | 8.67 | 6.57 | 2.1
162079 | Cabo de cobre nú, # = 35,0mm2 | m | 11.99 | 9.4 | 2.59
162080 | Cabo de cobre nú, # = 50,0mm2 | m | 16.96 | 13.13 | 3.83
162081 | Cabo de cobre nú, # = 70,0mm2 | m | 23.88 | 19.69 | 4.19
162082 | Cabo nú de cobre, # = 95,0mm2 | m | 29.58 | 25.14 | 4.44
162083 | Cabo nú de cobre, # = 120,0mm2 | m | 36.49 | 30.81 | 5.68
162084 | Cabo nú de cobre, # = 150,0mm2 | m | 44.59 | 37.25 | 7.34
164000 | REDE DE LÓGICA
164002 | Cabo UTP Multi-Lan 24AWG 4 pares cat.5E | m | 3.12 | 1.12 | 2
164003 | Cabo UTP Multi-Lan 24AWG 25 pares cat.5E | m | 13.29 | 10.67 | 2.62
164004 | Cabo sinal de vídeo coaxial 75 Ohms | m | 3.99 | 1.68 | 2.31
164050 | Conector RJ11 (fêmea), para telefone | ud | 12.41 | 8.56 | 3.85
164051 | Conector RJ45 (fêmea), para lógica | ud | 16.32 | 10.92 | 5.4
164070 | Espelho plástico RJ11/RJ45 2x4", 1 saída | ud | 4.4 | 2.86 | 1.54
164071 | Espelho plástico RJ11/RJ45 2x4", 2 saídas | ud | 4.54 | 3 | 1.54
164072 | Espelho plástico RJ11/RJ45 4x4", 2 saídas | ud | 7.52 | 5.21 | 2.31
165000 | CAIXA DE ALVENARIA P/ INSTALAÇÕES ELÉTRICAS
165001 | Cx pass.alv.c/tp CA,fundo 5cm brita 30x30x 50cm | ud | 69.47 | 36.59 | 32.88
165002 | Cx pass.alv.c/tp CA,fundo 5cm brita 50x50x 50cm | ud | 98.07 | 44.4 | 53.67
165003 | Cx pass.alv.c/tp CA,fundo 5cm brita 50x50x100cm | ud | 147.17 | 62.59 | 84.58
165004 | Cx pass.alv.c/tp CA,fundo 5cm brita 60x60x 50cm | ud | 149.11 | 78.83 | 70.28
165005 | Cx pass.alv.c/tp CA,fundo 5cm brita 60x60x100cm | ud | 208.54 | 100.63 | 107.91
165006 | Cx de pass.alven.c/tp CA,fun.5cm brita70x70x70cm | ud | 207.04 | 105.31 | 101.73
165007 | Cx pass.alv.c/tp CA,fundo 5cm brita 70x70x100cm | ud | 249.69 | 120.6 | 129.09
165008 | Cx pass.alv.c/tp CA,fundo 5cm brita 80x80x 80cm | ud | 234.61 | 130.05 | 104.56
165009 | Tampa de ferro fundido tipo leve 40x40 cm | ud | 80.751 | 64.6008 | 16.1502 | X
166000 | TOMADA, INTERRUPTOR E ESPELHO
166001 | Interruptor 1TS,10A,250V, s/placa fechamen. | ud | 3.87 | 2.41 | 1.46
166002 | Interruptor 1TP,10A,250V, s/placa fechamen. | ud | 5.02 | 3 | 2.02
166003 | Interruptor bplar. 2TS,10A,250V, s/placa fechamen. | ud | 6.91 | 4.34 | 2.57
166004 | Interruptor,bplar. 2TP,10A,250V, s/placa fechamen. | ud | 8.38 | 5.86 | 2.52
166005 | Interruptor,bplar. 2TS,25A,250V, s/placa fechamen. | ud | 20.23 | 17.66 | 2.57
166006 | Pulsador de campainha 2A,250V, s/placa fechamen. | ud | 3.87 | 2.41 | 1.46
166007 | Pulsador de minuteria 2A,250V, s/placa fechamen. | ud | 3.87 | 2.41 | 1.46
166008 | Cj.interruptor 2TS,10A,250V, s/placa fechamen. | ud | 7.27 | 4.7 | 2.57
166009 | Cj.interruptor 1TS+1TP,10A,250V, s/placa fechamen. | ud | 7.97 | 5.45 | 2.52
166010 | Cj.interruptor 2TS,10A,250V, s/placa fechamen. | ud | 7.83 | 4.7 | 3.13
166011 | Cj.interruptor 3TS,10A,250V, s/placa fechamen. | ud | 11.06 | 7.93 | 3.13
166012 | Cj.interruptor 2TS+1TP,10A,250V, s/placa fechamen. | ud | 12.7 | 9.57 | 3.13
166013 | Cj.interruptor 1TS+2TP,10A,250V, s/placa fechamen. | ud | 10.56 | 7.43 | 3.13
166014 | Cj.interruptor 3TP,10A,250V, s/placa fechamen. | ud | 14.12 | 10.47 | 3.65
166020 | Tomada univ.2 pinos retang. 10A, s/placa fechamen. | ud | 5.22 | 3.76 | 1.46
166021 | Tomada univ.2 pinos redonda 10A, s/placa fechamen. | ud | 5.02 | 3.56 | 1.46
166022 | Tomada 2P+T 16A,250V p/plugue, s/placa fechamen. | ud | 6.24 | 4.22 | 2.02
166023 | Tomada 2P+T 15A,125V Nema5/15Rm s/placa fechamen. | ud | 7.49 | 5.47 | 2.02
166024 | Tomada 2P+T 20A,125V,Nema5/20Rm s/placa fechamen. | ud | 7.49 | 5.47 | 2.02
166025 | Tomada 2P+T 20A,250V,Nema6/20Rm s/placa fechamen. | ud | 9.49 | 7.47 | 2.02
166026 | Tomada 3P 20A,125/250V,Nema10/20Rm s/placa fecham. | ud | 9.49 | 7.47 | 2.02
166027 | Tomada 2P+T 15A,125/250V, s/placa fechamen. | ud | 6.43 | 4.41 | 2.02
166028 | Tomada black jack Ø1/4",som/TV, s/plac fechamen. | ud | 7.14 | 5.12 | 2.02
166031 | Cj.c/ 2 tomada universal 2 pinos | ud | 7.32 | 5.06 | 2.26
166032 | Cj.c/ 1 interruptor simples e 1tomada univ.2P | ud | 7.76 | 5.5 | 2.26
166033 | Cj.c/ 1 interruptor paralelo e 1tomada univ.2P | ud | 7.16 | 4.03 | 3.13
166034 | Cj.c/ 2 interruptor simples e 1tomada univ.2P | ud | 9.42 | 6.29 | 3.13
166035 | Cj.c/ 2 interruptor paralelo e 1tomada univ.2P | ud | 9.87 | 6.74 | 3.13
166036 | Cj.c/ interruptor simples, plelo 1tomada univ.2P | ud | 9.92 | 6.79 | 3.13
166037 | Cj. de interruptor 4TS,10A,250V, s/placa fecham. | ud | 13.57 | 9.4 | 4.17
166038 | Cj. de interruptor 6TS,10A,250V, s/placa fecham. | ud | 21.42 | 15.86 | 5.56
166039 | Campainha SINCRON CT6 110V ou similar | ud | 70.64 | 68.07 | 2.57
166040 | Espelho cx 2x4" 1 pto retangular simples | ud | 1.32 | 1.05 | 0.27
166041 | Espelho cx 2x4" 1 pto retangular duplo | ud | 1.32 | 1.05 | 0.27
166042 | Espelho cx 2x4" 1 pto retangular triplo | ud | 1.32 | 1.05 | 0.27
166043 | Espelho cx 2x4" 1 pto redondo simples | ud | 1.03 | 0.76 | 0.27
166044 | Espelho cx 2x4" 2 ptos retangulares simples | ud | 1.21 | 0.94 | 0.27
166045 | Espelho cx 2x4" cego | ud | 1.21 | 0.94 | 0.27
166046 | Espelho cx 2x4" pino black jack | ud | 1.67 | 1.4 | 0.27
166050 | Espelho cx 4x4" 2 ptos retangulares simples | ud | 2.37 | 2.05 | 0.32
166051 | Espelho cx 4x4" 1 pto ret.simp + 1 pto ret. duplo | ud | 1.78 | 1.46 | 0.32
166052 | Espelho p/cx 4x4",1postos ret.simp+1posto ret.trip | ud | 1.78 | 1.46 | 0.32
166053 | Espelho cx 4x4" 1 pto ret.simp + 1 pto redondo | ud | 1.37 | 1.05 | 0.32
166054 | Espelho cx 4x4" tomada black jack | ud | 1.78 | 1.46 | 0.32
166055 | Espelho cx 4x4" 2 ptos retangulares duplos | ud | 2.37 | 2.05 | 0.32
166056 | Espelho cx 4x4" 1 pto ret.dup + 1 pto ret.triplo | ud | 1.78 | 1.46 | 0.32
166057 | Espelho cx 4x4" 2 ptos retangulares triplos | ud | 2.37 | 2.05 | 0.32
166059 | Espelho cx 4x4" 2 postos redondos | ud | 1.78 | 1.46 | 0.32
166060 | Espelho cx 4x4" 1 pto ret.simp + 1 tom blackjack | ud | 1.78 | 1.46 | 0.32
166061 | Espelho cx 4x4" 1 pto redondo + 1 tom blakjack | ud | 1.78 | 1.46 | 0.32
166062 | Espelho cx 4x4" cego | ud | 2.37 | 2.05 | 0.32
166091 | Célula fotoelétrica monofásica | ud | 20.55 | 18.38 | 2.17
166092 | Célula fotoelétrica bifásica 220V | ud | 22.47 | 20.22 | 2.25
KANALEX
166101 | Tubo tipo Kanalex 1 1/4" | m |  |  |  | X
166102 | Tubo tipo kanalex 1 1/2" | m |  |  |  | X
166103 | Tubo tipo Kanalex 2" | m | 10.99 | 8.69 | 2.3 | X
166104 | Tubo tipo kanalex 3" | m |  |  |  | X
166105 | Tubo tipo Kanalex 4" | m |  |  |  | X
166106 | Tubo tipo Kanalex 5" | m |  |  |  | X
166107 | Tubo tipo Kanalex 6" | m |  |  |  | X
166108 | Fita kanalex | m |  |  |  | X
166109 | Tampão tipo kanalex 1 1/4" | pç |  |  |  | X
166110 | Tampão tipo kanalex 1 1/2" | pç |  |  |  | X
166111 | Tampão tipo kanalex 2" | pç | 4.27 | 3.61 | 0.66 | X
166112 | Tampão tipo Kanalex 3" | pç |  |  |  | X
166113 | Tampão tipo Kanalex 4" | pç |  |  |  | X
166114 | Tampão tipo Kanalex 5" | pç |  |  |  | X
166115 | Tampão tipo Kanalex 6" | pç |  |  |  | X
166300 | SISTEMA CONDULETE COM CAIXA DE ALUMÍNIO
166301 | Eletroduto PVC ríg rosc, Ø20mm (1/2"), aparente | m | 4.48 | 2.38 | 2.1
166302 | Eletroduto PVC ríg rosc, Ø25mm (3/4"), aparente | m | 5.19 | 3.09 | 2.1
166303 | Eletroduto PVC ríg rosc, Ø32mm (1"), aparente | m | 6.27 | 3.8 | 2.47
166304 | Eletroduto PVC ríg rosc, Ø40mm (1 1/4"), aparente | m | 7.33 | 4.86 | 2.47
166305 | Eletroduto PVC ríg rosc ,Ø50mm (1 1/2"), aparente | m | 9.62 | 5.91 | 3.71
166306 | Eletroduto PVC ríg rosc, Ø60mm (2"), aparente | m | 11.38 | 6.75 | 4.63
166307 | Eletroduto PVC ríg rosc, Ø75mm (2 1/2"), aparente | m | 17.06 | 12.43 | 4.63
166310 | Condulete s/tampa, tipo B, Ø20mm(1/2") rosca BSP | pç | 6.48 | 5.44 | 1.04
166311 | Condulete s/tampa, tipo B, Ø25mm(3/4") rosca BSP | pç | 6.32 | 5.28 | 1.04
166312 | Condulete s/tampa, tipo B, Ø32mm(1") rosca BSP | pç | 7.99 | 6.95 | 1.04
166313 | Condulete c/tampa, tipo B, Ø40mm(1 1/4") rosca BSP | pç | 16.09 | 15.05 | 1.04
166314 | Condulete c/tampa, tipo B, Ø50mm(1 1/2") rosca BSP | pç | 25.62 | 24.58 | 1.04
166315 | Condulete c/tampa, tipo B, Ø60mm(2") rosca BSP | pç | 34.2 | 33.16 | 1.04
166316 | Condulete c/tampa, tipo B, Ø75mm(2 1/2") rosca BSP | pç | 62.57 | 61.53 | 1.04
166319 | Condulete s/tampa, tipo C Ø20mm(1/2") rosca BSP | pç | 6.63 | 5.59 | 1.04
166320 | Condulete s/tampa, tipo C, Ø25mm(3/4") rosca BSP | pç | 6.4 | 5.36 | 1.04
166321 | Condulete s/tampa, tipo C, Ø32mm(1") rosca BSP | pç | 9.06 | 8.02 | 1.04
166322 | Condulete c/tampa, tipo C, Ø40mm(1 1/4") rosca BSP | pç | 16.73 | 15.69 | 1.04
166323 | Condulete c/tampa, tipo C, Ø50mm(1 1/2") rosca BSP | pç | 26.59 | 25.55 | 1.04
166324 | Condulete c/tampa, tipo C, Ø60mm(2") rosca BSP | pç | 36.96 | 35.92 | 1.04
166325 | Condulete c/tampa, tipo C, Ø75mm(2 1/2") rosca BSP | pç | 68.14 | 67.1 | 1.04
166328 | Condulete s/tampa, tipo E, Ø20mm(1/2") rosca BSP | pç | 6.48 | 5.44 | 1.04
166329 | Condulete s/tampa, tipo E, Ø25mm (3/4") rosca BSP | pç | 6.33 | 5.29 | 1.04
166330 | Condulete s/tampa, tipo E, Ø32mm (1") rosca BSP | pç | 7.97 | 6.93 | 1.04
166331 | Condulete c/tampa, tipo E, Ø40mm(1 1/4") rosca BSP | pç | 15.34 | 14.3 | 1.04
166332 | Condulete c/tampa, tipo E, Ø50mm(1 1/2") rosca BSP | pç | 25.62 | 24.58 | 1.04
166333 | Condulete c/tampa, tipo E, Ø60mm(2") rosca BSP | pç | 33.52 | 32.48 | 1.04
166334 | Condulete c/tampa, tipo E, Ø75mm(2 1/2") rosca BSP | pç | 62.91 | 61.87 | 1.04
166337 | Condulete s/tampa, tipo LB,Ø20mm(1/2") rosca BSP | pç | 6.65 | 5.61 | 1.04
166338 | Condulete s/tampa, tipo LB,Ø25mm(3/4") rosca BSP | pç | 6.39 | 5.35 | 1.04
166339 | Condulete c/tampa, tipo LB,Ø32mm(1") rosca BSP | pç | 8.76 | 7.72 | 1.04
166340 | Condulete c/tampa, tipo LB,Ø40mm(1 1/4") rosca BSP | pç | 16.71 | 15.67 | 1.04
166341 | Condulete c/tampa, tipo LB,Ø50mm(1 1/2") rosca BSP | pç | 26.32 | 25.28 | 1.04
166342 | Condulete c/tampa, tipo LB,Ø60mm (2") rosca BSP | pç | 37.26 | 36.22 | 1.04
166343 | Condulete c/tampa, tipo LB,Ø75mm(2 1/2") rosca BSP | pç | 68.21 | 67.17 | 1.04
166346 | Condulete s/tampa, tipo LL,Ø20mm (1/2") rosca BSP | pç | 6.63 | 5.59 | 1.04
166347 | Condulete s/tampa, tipo LL,Ø25mm (3/4") rosca BSP | pç | 6.39 | 5.35 | 1.04
166348 | Condulete c/tampa, tipo LL,Ø32mm (1") rosca BSP | pç | 8.88 | 7.84 | 1.04
166349 | Condulete c/tampa, tipo LL,Ø40mm(1 1/4") rosca BSP | pç | 16.65 | 15.61 | 1.04
166350 | Condulete c/tampa, tipo LL,Ø50mm(1 1/2") rosca BSP | pç | 26.01 | 24.97 | 1.04
166351 | Condulete c/tampa, tipo LL,Ø60mm (2") rosca BSP | pç | 36.58 | 35.54 | 1.04
166352 | Condulete c/tampa, tipo LL,Ø75mm(2 1/2") rosca BSP | pç | 67.8 | 66.76 | 1.04
166355 | Condulete s/tampa, tipo LR,Ø20mm(1/2") rosca BSP | pç | 6.62 | 5.58 | 1.04
166356 | Condulete s/tampa, tipo LR,Ø25mm (3/4") rosca BSP | pç | 6.4 | 5.36 | 1.04
166357 | Condulete c/tampa, tipo LR,Ø32mm (1") rosca BSP | pç | 8.78 | 7.74 | 1.04
166358 | Condulete c/tampa, tipo LR,40mm(1 1/4") rosca BSP | pç | 16.65 | 15.61 | 1.04
166359 | Condulete c/tampa, tipo LR,Ø50mm(1 1/2") rosca BSP | pç | 26.18 | 25.14 | 1.04
166360 | Condulete c/tampa, tipo LR,Ø60mm (2") rosca BSP | pç | 37.2 | 36.16 | 1.04
166361 | Condulete c/tampa, tipo LR,Ø75mm(2 1/2") rosca BSP | pç | 67.8 | 66.76 | 1.04
166364 | Condulete s/tampa, tipo T, Ø20mm(1/2") rosca BSP | pç | 6.9 | 5.86 | 1.04
166365 | Condulete s/tampa, tipo T, Ø25mm(3/4") rosca BSP | pç | 6.79 | 5.75 | 1.04
166366 | Condulete c/tampa, tipo T, Ø32mm(1") rosca BSP | pç | 5.6 | 4.56 | 1.04
166367 | Condulete c/tampa, tipo T, Ø40mm(1 1/4") rosca BSP | pç | 17.89 | 16.85 | 1.04
166368 | Condulete c/tampa, tipo T, Ø50mm(1 1/2") rosca BSP | pç | 29.49 | 28.45 | 1.04
166369 | Condulete c/tampa, tipo T, Ø60mm(2") rosca BSP | pç | 41.43 | 40.39 | 1.04
166370 | Condulete c/tampa, tipo T, Ø75mm(2 1/2") rosca BSP | pç | 73.82 | 72.78 | 1.04
166373 | Condulete s/tampa, tipo TB,Ø20mm(1/2") rosca BSP | pç | 6.91 | 5.87 | 1.04
166374 | Condulete s/tampa, tipo TB,Ø25mm(3/4") rosca BSP | pç | 6.76 | 5.72 | 1.04
166375 | Condulete c/tampa, tipo TB,Ø32mm(1") rosca BSP | pç | 10.31 | 9.27 | 1.04
166376 | Condulete c/tampa, tipo TB,Ø40mm(1 1/4") rosca BSP | pç | 17.96 | 16.92 | 1.04
166377 | Condulete c/tampa, tipo TB,Ø50mm(1 1/2") rosca BSP | pç | 29.52 | 28.48 | 1.04
166378 | Condulete c/tampa, tipo TB,Ø60mm(2") rosca BSP | pç | 41.43 | 40.39 | 1.04
166379 | Condulete c/tampa, tipo TB,Ø75mm(2 1/2") rosca BSP | pç | 73.84 | 72.8 | 1.04
166382 | Condulete s/tampa, tipo X, Ø20mm(1/2") rosca BSP | pç | 7.52 | 6.48 | 1.04
166383 | Condulete s/tampa, tipo X, Ø25mm(3/4") rosca BSP | pç | 8.11 | 7.07 | 1.04
166384 | Condulete c/tampa, tipo X, Ø32mm(1") rosca BSP | pç | 11.82 | 10.78 | 1.04
166385 | Condulete c/tampa, tipo X, Ø40mm(1 1/4") rosca BSP | pç | 19.45 | 18.41 | 1.04
166386 | Condulete c/tampa, tipo X, Ø50mm(1 1/2") rosca BSP | pç | 30.64 | 29.6 | 1.04
166387 | Condulete c/tampa, tipo X, Ø60mm(2") rosca BSP | pç | 43.55 | 42.51 | 1.04
166388 | Condulete c/tampa, tipo X, Ø75mm(2 1/2") rosca BSP | pç | 83.7 | 82.66 | 1.04
166391 | Condulete dup. s/tp,tipo ED15,Ø25mm(3/4") rosc BSP | pç | 13.11 | 12.07 | 1.04
166393 | Condulete dup. s/tp,tipo CD15,Ø25mm(3/4") rosc BSP | pç | 14.03 | 12.99 | 1.04
166394 | Condulete trip.s/tp,tipo ET15,Ø25mm(3/4") rosc BSP | pç | 17.56 | 16.52 | 1.04
166395 | Condulete trip.s/tp,tipo CT15,Ø25mm(3/4") rosc BSP | pç | 18.34 | 17.3 | 1.04
166396 | Condulete c/tampa, tipo T, Ø100mm(4") rosca BSP | pç | 73.82 | 202.06 | 1.04
166403 | Inptor 1TS c/tampa p/condulete Ø1/2" | pç | 4.65 | 3.19 | 1.46
166404 | Inptor 1TS c/tampa p/condulete Ø3/4" | pç | 4.65 | 3.19 | 1.46
166405 | Inptor 1TS c/tampa p/condulete Ø1" | pç | 5.57 | 4.11 | 1.46
166406 | Inptor 1TP c/tampa p/condulete Ø1/2" | pç | 5.64 | 3.45 | 2.19
166407 | Inptor 1TP c/tampa p/condulete Ø3/4" | pç | 5.64 | 3.45 | 2.19
166408 | Inptor 1TP c/tampa p/condulete Ø1" | pç | 6.56 | 4.37 | 2.19
166409 | Inptor p/campainha c/tampa p/condulete Ø1/2" | pç | 5.08 | 3.62 | 1.46
166410 | Inptor p/campainha c/tampa p/condulete Ø3/4" | pç | 5.08 | 3.62 | 1.46
166411 | Inptor p/campainha c/tampa p/condulete Ø1" | pç | 6 | 4.54 | 1.46
166412 | Inptor biplar.c/tampa 1TS 20A-250V p/cdult. Ø1/2" | pç | 12.4 | 10.94 | 1.46
166413 | Inptor biplar.c/tampa 1TS-20A-250V p/cdult. Ø3/4" | pç | 4.79 | 3.33 | 1.46
166414 | Inptor bplar.c/tampa 1TS-20A-250V p/cdult. Ø1" | pç | 5.52 | 4.06 | 1.46
166415 | Inptor biplar.c/tampa 1TP-20A-250V p/cdult. Ø1/2" | pç | 15 | 10.62 | 4.38
166416 | Inptor biplar.c/tampa 1TP-20A-250V p/cdult. Ø3/4" | pç | 15 | 10.62 | 4.38
166417 | Inptor biplar.c/tampa 1TP-20A-250V p/cdult. Ø1" | pç | 15.73 | 11.35 | 4.38
166418 | Inptor interdiario. c/tampa 10A-250V p/cdult.Ø1/2" | pç | 15.71 | 14.25 | 1.46
166419 | Inptor interdiario. c/tampa 10A-250V p/cdult.Ø3/4" | pç | 15.71 | 14.25 | 1.46
166420 | Inptor interdiario. c/tampa 10A-250V p/cdult.Ø1" | pç | 16.63 | 15.17 | 1.46
166421 | Inptor c/tampa 3TS 10A-250V p/cdult. Ø1/2" | pç | 13.49 | 9.11 | 4.38
166422 | Inptor c/tampa 3TS 10A-250V p/cdult. Ø3/4" | pç | 13.49 | 9.11 | 4.38
166423 | Inptor c/tampa 3TS 10A-250V p/cdult. Ø1" | pç | 14.22 | 9.84 | 4.38
166424 | Inptor c/tampa 3TP 10A-250V p/cdult. Ø1/2" | pç | 14.58 | 8.01 | 6.57
166425 | Inptor c/tampa 3TP 10A-250V p/cdult. Ø3/4" | pç | 14.58 | 8.01 | 6.57
166426 | Inptor c/tampa 3TP 10A-250V p/cdult. Ø1" | pç | 15.31 | 8.74 | 6.57
166427 | Cj Inptor c/tampa 2TS+1TP 10A-250V p/cdult Ø1/2" | pç | 16.56 | 11.45 | 5.11
166428 | Cj Inptor c/tampa 2TS+1TP 10A-250V p/cdult Ø3/4" | pç | 16.56 | 11.45 | 5.11
166429 | Cj Inptor c/tampa 2TS+1TP 10A-250V p/cdult Ø1 | pç | 17.29 | 12.18 | 5.11
166430 | Cj Inptor c/tampa 1TS+2TP 10A-250V p/cdult Ø1/2" | pç | 17.37 | 11.53 | 5.84
166431 | Cj Inptor c/tampa 1TS+2TP 10A-250V p/cdult Ø3/4" | pç | 17.37 | 11.53 | 5.84
166432 | Cj Inptor c/tampa 1TS+2TP 10A-250V p/cdult Ø1" | pç | 18.1 | 12.26 | 5.84
166433 | Cj Inptor c/tampa 2TS+1 campainha p/cdult Ø1/2" | pç | 20.02 | 14.18 | 5.84
166434 | Cj Inptor c/tampa 2TS+1 campainha p/cdult Ø3/4" | pç | 20.02 | 14.18 | 5.84
166435 | Cj Inptor c/tampa 2TS+1 campainha p/cdult Ø1 | pç | 20.75 | 14.91 | 5.84
166436 | Cj c/tampa 1TS+1tomada2P 10A-250V p/cdult Ø1/2" | pç | 13.24 | 7.4 | 5.84
166437 | Cj c/tampa 1TS+1tomada2P 10A-250V p/cdult Ø3/4" | pç | 12.9 | 7.06 | 5.84
166438 | Cj c/tampa 1TS+1tomada2P 10A-250V p/cdult Ø1 | pç | 20.75 | 14.91 | 5.84
166439 | Cj c/tampa 1TP+1tomada2P 10A-250V p/cdult Ø1/2" | pç | 13.53 | 7.69 | 5.84
166440 | Cj c/tampa 1TP+1tomada2P 10A-250V p/cdult Ø3/4" | pç | 13.53 | 7.69 | 5.84
166441 | Cj c/tampa 1TP+1tomada2P 10A-250V p/cdult Ø1" | pç | 14.26 | 8.42 | 5.84
166442 | Cj c/tampa 1Puls.+1tomada2P 10A-250V p/cdult Ø1/2" | pç | 15.08 | 10.7 | 4.38
166443 | Cj c/tampa 1Puls.+1tomada2P 10A-250V p/cdult Ø3/4" | pç | 15.08 | 10.7 | 4.38
166444 | Cj c/tampa 1Puls.+1tomada2P 10A-250V p/cdult Ø1" | pç | 15.81 | 11.43 | 4.38
166445 | Cj inptor c/tampa 2TS 10A-250V p/cdult Ø1/2" | pç | 9.79 | 6.87 | 2.92
166446 | Cj inptor c/tampa 2TS 10A-250V p/cdult Ø3/4" | pç | 9.79 | 6.87 | 2.92
166447 | Cj inptor c/tampa 2TS 10A-250V p/cdult Ø1" | pç | 10.83 | 7.91 | 2.92
166448 | Cj inptor c/tampa 2TP 10A-250V p/cdult Ø1/2" | pç | 13.21 | 8.83 | 4.38
166449 | Cj inptor c/tampa 2TP 10A-250V p/cdult Ø3/4" | pç | 13.21 | 8.83 | 4.38
166450 | Cj inptor c/tampa 2TP 10A-250V p/cdult Ø1" | pç | 13.94 | 9.56 | 4.38
166451 | Cj inptor c/tampa 1TS+1TP 10A-250V p/cdult Ø1/2" | pç | 12.76 | 9.11 | 3.65
166452 | Cj inptor c/tampa 1TS+1TP 10A-250V p/cdult Ø3/4" | pç | 12.76 | 9.11 | 3.65
166453 | Cj inptor c/tampa 1TS+1TP 10A-250V p/cdult Ø1" | pç | 13.49 | 9.84 | 3.65
166454 | Cj inptor c/tampa 1TS+1Puls p/cdult Ø1/2" | pç | 14.28 | 11.36 | 2.92
166455 | Cj inptor c/tampa 1TS+1Puls p/cdult Ø3/4" | pç | 9.98 | 7.06 | 2.92
166456 | Cj inptor c/tampa 1TS+1Puls p/cdult Ø1" | pç | 14.28 | 11.36 | 2.92
166457 | Tomada universal c/tampa 2P p/cdult Ø1/2" | pç | 7.1 | 4.18 | 2.92
166458 | Tomada univ. c/tampa 2P p/cdult Ø3/4" | pç | 7.1 | 4.18 | 2.92
166459 | Tomada univ. c/tampa 2P p/cdult Ø1" | pç | 7.83 | 4.91 | 2.92
166460 | Tomada univ. c/tampa 2P+T p/cdult Ø1/2" | pç | 8.15 | 5.23 | 2.92
166461 | Tomada univ. c/tampa 2P+T p/cdult Ø3/4" | pç | 8.15 | 5.23 | 2.92
166462 | Tomada univ. c/tampa 2P+T p/cdult Ø1" | pç | 8.88 | 5.96 | 2.92
166463 | Tomada univ. c/tampa 3P chatos 20A p/cdult Ø1/2" | pç | 8.72 | 5.8 | 2.92
166464 | Tomada univ. c/tampa 3P chatos 20A p/cdult Ø3/4" | pç | 8.72 | 5.8 | 2.92
166465 | Tomada univ. c/tampa 3P chatos 20A p/cdult Ø1" | pç | 9.45 | 6.53 | 2.92
166466 | Tomada univ. c/tampa 3P chatos 25A p/cdult Ø1/2" | pç | 9.02 | 6.1 | 2.92
166467 | Tomada univ. c/tampa 3P chatos 25A p/cdult Ø1/2" | pç | 9.02 | 6.1 | 2.92
166468 | Tomada univ. c/tampa 3P chatos 25A p/cdult Ø1/2" | pç | 9.75 | 6.83 | 2.92
166470 | Cj. 2 tomada univ. c/tampa 2P, p/cdult Ø1/2" | pç | 9.77 | 6.85 | 2.92
166471 | Cj. 2 tomada univ. c/tampa 2P, p/cdult Ø3/4" | pç | 9.77 | 6.85 | 2.92
166472 | Cj. 2 tomada univ. c/tampa 2P, p/cdult Ø1" | pç | 10.5 | 7.58 | 2.92
166473 | Tomada telefone 4P c/tampa p/cdult Ø1/2" | pç | 9.77 | 6.85 | 2.92
166474 | Tomada telefone 4P c/tampa p/cdult Ø3/4" | pç | 9.17 | 6.25 | 2.92
166475 | Tomada telefone 4P c/tampa p/cdult Ø1" | pç | 9.9 | 6.98 | 2.92
166499 | Conexão (geral) | ud | 0.73 | 0 | 0.73
167000 | SISTEMA X
167001 | Sist.X Canaleta 20x10mm c/tp sem divisória | m | 2.9 | 2.13 | 0.77
167002 | Sist.X Canaleta 20x10mm c/tp com divisória | m | 3.12 | 2.35 | 0.77
167004 | Sist.X Cx sobrepor 75x75x31mm p/canaleta 20x10mm | pç | 3.44 | 2.2 | 1.24
167005 | Sist.X Cx sobrepor 75x75x42mm p/canaleta 20x10mm | pç | 4.1 | 2.86 | 1.24
167006 | Sist.X Matajta. p/canaleta 20x10 c/canaleta 50x20 | pç | 1.63 | 1.33 | 0.3
167007 | Sist.X Matajta. p/canaleta 20x10 c/canaleta 110x20 | pç | 9.79 | 9.49 | 0.3
167008 | Sist.X Tampa de extremidade p/canaleta 20x10mm | pç | 0.66 | 0.49 | 0.17
167009 | Sist.X Cotovelo 90° p/canaleta 20x10mm | pç | 0.82 | 0.52 | 0.3
167010 | Sist.X Cotovelo interno p/canaleta 20x10mm | pç | 0.82 | 0.52 | 0.3
167011 | Sist.X Cotovelo externo p/canaleta 20x10mm | pç | 0.82 | 0.52 | 0.3
167012 | Sist.X Te p/canaleta 20x10mm | pç | 0.82 | 0.52 | 0.3
167013 | Sist.X Luva p/canaleta 20x10mm | pç | 0.82 | 0.52 | 0.3
167020 | Sist.X Canaleta 50x20mm c/tampa e divisória | m | 8.42 | 7.34 | 1.08
167021 | Sist.X Caixa 75x75x31mm p/canaleta 50x20mm | pç | 3.55 | 2.31 | 1.24
167022 | Sist.X Matajta. p/canaleta 50x20 c/canaleta 110x20 | pç | 8.39 | 8.09 | 0.3
167023 | Sist.X Tampa de extremidade p/canaleta 50x20mm | pç | 2.51 | 2.34 | 0.17
167025 | Sist.X Cotovelo interno p/canaleta 50x20mm | pç | 2.97 | 2.67 | 0.3
167026 | Sist.X Cotovelo externo p/canaleta 50x20mm | pç | 2.97 | 2.67 | 0.3
167027 | Sist.X Derivaçao para canaleta 50x20mm | pç | 5.39 | 5.09 | 0.3
167028 | Sist.X Luva para canaleta 50x20mm | pç | 2.31 | 2.01 | 0.3
167040 | Sist.X Canaleta 110x20mm c/tp c/ divisória | m | 36.83 | 35.29 | 1.54
167041 | Sist.X Cx 75x75mm p/canaleta 110x20mm | pç | 9.41 | 7.41 | 2
167042 | Sist.X Cx 75x75x31mm p/caneleta 110x20mm | pç | 8.65 | 7.41 | 1.24
167045 | Sist.X Tampa de extremidade p/canaleta 110x20mm | pç | 3.55 | 3.38 | 0.17
167047 | Sist.X Cotovelo interno p/canaleta 110x20mm | pç | 4.18 | 3.88 | 0.3
167048 | Sist.X Cotovelo externo p/canaleta 110x20mm | pç | 4.19 | 3.89 | 0.3
167049 | Sist.X Derivaçao p/ canaleta 110x20mm | pç | 12.15 | 11.85 | 0.3
167050 | Sist.X Luva p/ canaleta 110x20mm | pç | 3.22 | 2.87 | 0.35
167061 | Sist.X Interruptor uma tecla simples 10A 250V | pç | 6.37 | 4.91 | 1.46
167062 | Sist.X Interruptor uma tecla paralelo 10A 250V | pç | 6.93 | 4.91 | 2.02
167063 | Sist.X Cj.interruptor c/2 teclas simples 10A 250V | pç | 13.69 | 11.12 | 2.57
167064 | Sist.X Cj.interruptor c/2 teclas parals. 10A 250V | pç | 14.25 | 11.12 | 3.13
167065 | Sist.X Pulsador de campainha 2A 250V | pç | 9.31 | 7.85 | 1.46
167066 | Sist.X Tomada universal 2P 10A 250V | pç | 5.66 | 4.2 | 1.46
167067 | Sist.X Tomada 2P+T 16A 250V | pç | 9.87 | 7.85 | 2.02
167068 | Sist.X Tomada linha 6, 2P+T 15A 125V nema 5-15 Tr | pç | 12.42 | 10.4 | 2.02
167069 | Sist.X Tomada linha 6, 2P+T universal 15Ax125/250V | pç | 9.92 | 7.9 | 2.02
167070 | Sist.X Tomada linha 6 3P 20A 125 250V nema10-20 Tr | pç | 11.88 | 9.86 | 2.02
167071 | Sist.X Tomada telefone 4p padrao TELEBRAS | pç | 10.15 | 7.58 | 2.57
167072 | Sist.X Cj interruptor 1TS + tomada 2P universal | pç | 8.83 | 6.57 | 2.26
167073 | Sist.X Cj interruptor 1TP + tomada 2P universal | pç | 13.89 | 10.76 | 3.13
167100 | LUMINÁRIA E EQUIPAMENTO
167101 | Luminária fluor. sobrepor tipo A 2x16W | cj | 133.34 | 119.77 | 13.57
167102 | Luminária fluor. sobrepor tipo A 2x32W | cj | 151.32 | 137.75 | 13.57
167103 | Luminária fluor. embutir tipo A 2x16W | cj | 121.56 | 107.99 | 13.57
167104 | Luminária fluor. embutir tipo A 2x32W | cj | 125.44 | 111.87 | 13.57
167105 | Luminária fluor. embutir tipo B 2x16W | cj | 124.97 | 111.4 | 13.57
167106 | Luminária fluor. embutir tipo B 2x32W | cj | 136.49 | 122.92 | 13.57
167107 | Luminária fluor. sobrepor tipo B 2x16W | cj | 123.47 | 109.9 | 13.57
167108 | Luminária fluor. sobrepor tipo B 2x32W | cj | 147.06 | 133.49 | 13.57
167109 | Luminária fluor. embutir tipo C 2x32W | cj | 146.26 | 132.69 | 13.57
167111 | Luminária fluor. sobrepor tipo C 2x32W | cj | 161.84 | 148.27 | 13.57
167112 | Luminária fluor. sobrepor tipo D 1x16W | cj | 75.46 | 63.13 | 12.33
167113 | Luminária fluor. sobrepor tipo D 1x20W | cj | 73.62 | 61.29 | 12.33
167114 | Luminária fluor. sobrepor tipo D 1x32W | cj | 77.33 | 65 | 12.33
167115 | Luminária fluor. sobrepor tipo D 1x40W | cj | 76.05 | 63.72 | 12.33
167116 | Luminária fluor. sobrepor tipo D 1x65W | cj | 170.61 | 159.85 | 10.76
167117 | Luminária fluor. sobrepor tipo D 2x16W | cj | 107.06 | 93.49 | 13.57
167118 | Luminária fluor. sobrepor tipo D 2x20W | cj | 103.38 | 89.81 | 13.57
167119 | Luminária fluor. sobrepor tipo D 2x32W | cj | 114.82 | 101.25 | 13.57
167120 | Luminária fluor. sobrepor tipo D 2x40W | cj | 109.12 | 95.55 | 13.57
167121 | Luminária fluor. sobrepor tipo D 2x65W | cj | 211.49 | 197.92 | 13.57
167125 | Luminária fluor. sobrepor simples 1x20W | cj | 63.47 | 49.9 | 13.57
167126 | Luminária fluor. sobrepor simples 1x40W | cj | 63.66 | 51.33 | 12.33
167127 | Luminária fluor. sobrepor simples 2x20W | cj | 85.36 | 71.79 | 13.57
167128 | Luminária fluor. sobrepor simples 2x40W | cj | 84.89 | 71.32 | 13.57
167129 | Luminária fluor. sobrepor simples 3x20W | cj | 130.02 | 115.22 | 14.8
167130 | Luminária fluor. sobrepor simples 3x40W | cj | 130.37 | 115.57 | 14.8
167131 | Luminária fluor. sobrepor simples 4x20W | cj | 156.77 | 140.73 | 16.04
167132 | Luminária fluor. sobrepor simples 4x40W | cj | 154.21 | 138.17 | 16.04
167136 | Lum. globo vidro Ø10cm,p/lâmpada incand 100W 127V | cj | 47.29 | 44.98 | 2.31
167137 | Lum. globo vidro Ø10cm,p/lâmpada incand 60W 127V | cj | 46.97 | 44.66 | 2.31
167138 | Lum. globo vidro Ø15cm,p/lâmpada incand 100W 127V | cj | 49.29 | 46.98 | 2.31
167139 | Lum. globo vidro Ø15cm,p/lâmpada incand 150W 127V | cj | 49.78 | 47.47 | 2.31
167140 | Refletor completo c/ lâmpada vapor metálico 250W | cj | 257.09 | 229.34 | 27.75
167141 | Refletor completo c/ lâmpada vapor metálico 400W | cj | 264.91 | 237.16 | 27.75
167142 | Refletor completo c/ lâmpada vapor mercúrio 250W | cj | 208.41 | 180.66 | 27.75
167143 | Refletor completo c/ lâmpada vapor mercúrio 400W | cj | 225.49 | 197.74 | 27.75
167144 | Refletor completo c/ lâmpada vapor sódio 250W | cj | 226.62 | 198.87 | 27.75
167145 | Refletor completo c/ lâmpada vapor sódio 400W | cj | 246.34 | 218.59 | 27.75
167156 | Sensor de presença c/ fotocélula | pç | 43.63 | 40.88 | 2.75
167157 | Luminária autônoma de emergência p/ parede 2x8W | pç | 52.27 | 47.56 | 4.71
167158 | Ventilador de parede, 127V | cj | 148.63 | 139.38 | 9.25 | X
167159 | Ventilador de teto, c/pint eletr, 127V | cj | 91.06 | 81.81 | 9.25 | X
167160 | Grade protetora para refletor 50x50 cm | pç | 39.556 | 35.6004 | 3.9556 | X
167300 | EQUIPAMENTO ELÉTRICO
167301 | Chuveiro elétrico de 4000W / 220V - metálico | cj | 121.46 | 115.29 | 6.17
167302 | Ducha elétrica plástica 3000W / 220V | cj | 38.89 | 32.72 | 6.17
167310 | Torneira elétrica metálica 4000W / 220V | cj | 123.6 | 117.43 | 6.17
167311 | Torneira elétrica plástica 3000W / 220V | cj | 97.68 | 91.51 | 6.17
167312 | Bebedouro aço inox conjugado 6,0l/h - 220V | ud | 1092.03 | 1089 | 3.03 | X
167313 | Bebedouro aço inox simples 12l/h - 220V | ud | 992.03 | 989 | 3.03 | X
167900 | INSTALAÇÕES DE TELEFONIA
167901 | Cabo telefônico tipo CCE-2P | m | 2.88 | 1.4 | 1.48
167918 | Obturador com haste padrão TELEBRAS | ud | 2.17 | 0.93 | 1.24
167919 | Tomada de telefone 4 pinos padrão TELEBRAS | ud | 6.57 | 2.56 | 4.01
167947 | Quadro de distrib. TELEBRAS, N° 1 100x 100x120mm | pç | 43.27 | 26.19 | 17.08
167948 | Quadro de distrib. TELEBRAS, N° 2 200X 200X120mm | pç | 53.6 | 38.09 | 15.51
167950 | Quadro de distrib. TELEBRAS, N° 4 400X 400X120mm | pç | 88.2 | 70.35 | 17.85
167952 | Quadro de distrib. TELEBRAS, N° 6 600X 600X120mm | pç | 147.36 | 126.77 | 20.59
167954 | Quadro de distrib. TELEBRAS, N° 8 800X 800X120mm | pç | 272.13 | 248.41 | 23.72
167957 | Quadro de distrib.TELEBRAS, N°11 1200X1000X150mm | pç | 448.88 | 419.11 | 29.77
167959 | Quadro de distrib.TELEBRAS, N°14 1500X1500X150mm | pç | 721.48 | 682.76 | 38.72
167960 | Cx. subterr. de alv. 67x37x60cm c/tampa R1 | Cj | 187.77 | 119.46 | 68.31
167961 | Cx. subterr. de alv. 110x55x60cm c/tampa R2 | Cj | 368.25 | 284.64 | 83.61
167962 | Cx. subterr. alv. Ø1m - fundo conc./tp ff R3 Ø80cm | Cj | 881.63 | 746.34 | 135.29
167963 | Cabo telefonico FI 2x0,60 reforçado (TELEBRAS) | m | 1.7 | 0.46 | 1.24
167964 | Cabo telefonico FI 3x0,60 reforçado (TELEBRAS) | m | 2.57 | 0.72 | 1.85
167965 | Cabo telefonico tipo CCE 2-P (TELEBRAS) | m | 3.21 | 1.36 | 1.85
168000 | POSTE DE ILUMINAÇÃO
168001 | Poste aço curvo simples, h=6m Ø= 98mm c/base conc. | pç | 601.49 | 504.14 | 97.35
168002 | Poste aço curvo simples, h=7m Ø=108mm c/base conc. | pç | 666.89 | 569.54 | 97.35
168003 | Poste aço curvo simples, h=8m Ø=113mm c/base conc. | pç | 770.44 | 673.09 | 97.35
168011 | Poste aço curvo duplo, h=6m Ø= 98mm c/base conc. | pç | 699.59 | 602.24 | 97.35
168012 | Poste aço curvo duplo, h=7m Ø=108mm c/base conc. | pç | 748.64 | 651.29 | 97.35
168013 | Poste aço curvo duplo, h=8m Ø=113mm c/base conc. | pç | 830.39 | 733.04 | 97.35
168014 | Poste aço curvo duplo, h=9m Ø=123mm c/base conc. | pç | 961.19 | 863.84 | 97.35
168021 | Poste aço reto, h=3m Ø= 90mm c/base conc. | pç | 454.34 | 356.99 | 97.35
168022 | Poste aço reto, h=4m Ø=100mm c/base conc. | pç | 645.09 | 547.74 | 97.35
168023 | Poste aço reto, h=5m Ø=110mm c/base conc. | pç | 830.39 | 733.04 | 97.35
168024 | Poste aço reto, h=6m Ø=113mm c/base conc. | pç | 1081.09 | 983.74 | 97.35
168049 | Cruzeta F.G.1/4x3x3"c/2,20m mao f.c/1/8"x1"x1,30m | cj | 264.33 | 245.82 | 18.51
168050 | Cruzeta de madeira de lei com 2m de comprimentro | cj | 137.73 | 119.22 | 18.51
168051 | Poste de CA duplo T 10,5 m tipo B/ 75DAN | cj | 615.09 | 473.57 | 141.52
168052 | Poste de CA duplo T 10,5 m tipo B/ 200DAN | cj | 661.81 | 520.29 | 141.52
168053 | Poste de CA duplo T 10,5 m tipo B/ 300DAN | cj | 748.33 | 606.81 | 141.52
168056 | Poste de CA duplo T 9,0 m tipo B/ 75DAN | cj | 489.79 | 380.93 | 108.86
168057 | Poste de CA duplo T 9,0 m tipo B/ 200DAN | cj | 498.19 | 389.33 | 108.86
168058 | Poste de CA duplo T 9,0 m tipo B/ 300DAN | cj | 543.01 | 434.15 | 108.86
168060 | Poste de CA duplo T 7,0 m tipo B/ 75DAN | cj | 369.71 | 260.85 | 108.86
168061 | Poste de CA duplo T 7,0 m tipo B/ 200DAN | cj | 397.42 | 288.56 | 108.86
168062 | Poste de CA duplo T 7,0 m tipo B/ 300DAN | cj | 434.79 | 325.93 | 108.86
168100 | PONTO DE FORÇA E LUZ
168101 | Pto tomada c/ tom.2P/eletroduto 3/4"/cx/condutor | cj | 49.23 | 18.26 | 30.97
168102 | Pto tomada c/ tom.2P+T/eletroduto 3/4"/cx/condutor | cj | 64.57 | 26.92 | 37.65
168103 | Pto interrupt. 1Ts/eletroduto 3/4"/cx/condutor | cj | 45.66 | 15.5 | 30.16
168104 | Pto interrupt. 1Tp/eletroduto 3/4"/cx/condutor | cj | 53.08 | 17.87 | 35.21
168105 | Pto interrupt. 2Ts/eletroduto 3/4"/cx/condutor | cj | 60.92 | 21.14 | 39.78
168106 | Pto interrupt. 2Tp/eletroduto 3/4"/cx/condutor | cj | 75.66 | 24.92 | 50.74
168120 | Pto luz teto/aterrado/eletroduto 3/4"/cx/condutor | cj | 46.36 | 15 | 31.36
168121 | Pto luz teto/ñ aterr./eletroduto 3/4"/cx/condutor | cj | 40.52 | 13.22 | 27.3
168200 | PARA RAIOS E ACESSÓRIOS
168201 | Para raio latão crom. Franklin R=300mm 4 pontas | ud | 42.63 | 24.12 | 18.51
168202 | Para raio latão crom. Franklin 2 descidas 4 pontas | ud | 57.63 | 39.12 | 18.51
168203 | Mastro simpl de fºgº p/para raio h=3m,Ø40mm 1desc. | ud | 267.06 | 248.55 | 18.51
168204 | Mastro simpl de fºgº p/para raio h=3m,Ø50mm 1desc. | ud | 304.59 | 286.08 | 18.51
168209 | Cabo cobre nú 35mm2 isoladores fix estrut. cobert. | m | 17.19 | 11.02 | 6.17
168210 | Cabo cobre nú 50mm2 isoladores fix.estrut. cobert. | m | 20.99 | 14.82 | 6.17
168211 | Cabo cobre nú 70mm2 isoladores fix.estrut. cobert. | m | 27.68 | 21.51 | 6.17
168212 | Cabo cobre nú 95mm2 isoladores fix.estrut. cobert. | m | 32.74 | 26.57 | 6.17
168220 | Cabo Cobre nú 35mm2 isoladores chumbados em alv. | m | 25.62 | 18.21 | 7.41
168221 | Cabo Cobre nú 50mm2 isoladores chumbados em alv. | m | 29.42 | 22.01 | 7.41
168222 | Cabo Cobre nú 70mm2 isoladores chumbados em alv. | m | 36.11 | 28.7 | 7.41
168223 | Cabo Cobre nú 95mm2 isoladores chumbados em alv. | m | 41.17 | 33.76 | 7.41
168230 | Protetor cordoalha p.raios c/elet.PVC rig Ø50mmx3m | cj | 38.65 | 20.14 | 18.51
168340 | Aterram. c/haste Cobre 6,3mmx2400mm | cj | 47.58 | 13.65 | 33.93
168341 | Aterram. c/haste Cobre 8,0mmx2400mm | cj | 47.15 | 13.22 | 33.93
168342 | Aterram. c/haste Cobre 9,8mmx2400mm | cj | 52.8 | 18.87 | 33.93
168343 | Aterram. c/haste Cobre 16,0mmx2400mm | cj | 49.96 | 16.03 | 33.93
168350 | Aterram. c/haste Cobre 6,3mmx3000mm | cj | 50.88 | 16.95 | 33.93
168351 | Aterram. c/haste Cobre 8,0mmx3000mm | cj | 50.16 | 16.23 | 33.93
168352 | Aterram. c/haste Cobre 9,8mmx3000mm | cj | 58.8 | 24.87 | 33.93
168353 | Aterram. c/haste Cobre 16,0mmx3000mm | cj | 54.86 | 20.93 | 33.93
168360 | Sinaliz.obst. c/cel.fotoelé.spl+mast 1,5m fg1 1/2" | cj | 109.26 | 96.93 | 12.33
168361 | Sinaliz.obst. c/cel.fotoelé.dpl+mast 1,5m fg1 1/2" | cj | 151.22 | 132.71 | 18.51
180000 | INSTALAÇÕES HIDRÁULICAS
180100 | TUBO E CONEXÕES DE FERRO GALVANIZADO
180102 | Tubo de fºgº, Ø20mm (3/4") | m | 15.54 | 11.83 | 3.71 | X
180103 | Tubo de fºgº, Ø25mm(1") | m | 20.84 | 16.77 | 4.07 | X
180104 | Tubo de fºgº, Ø32mm (1 1/4") | m | 29.1 | 22.93 | 6.17 | X
180105 | Tubo de fºgº, Ø 40mm (1 1/2") | m | 34.67 | 27.02 | 7.65
180106 | Tubo de fºgº, Ø 50mm (2") | m | 46.37 | 37.25 | 9.12
180107 | Tubo de fºgº, Ø 65mm (2 1/2") | m | 58.04 | 47.8 | 10.24
180108 | Tubo de fºgº, Ø 80mm (3") | m | 70.49 | 58.53 | 11.96
180109 | Tubo de fºgº, Ø100mm (4") | m | 99.9 | 86.2 | 13.7 | X
180116 | Tubo de fºgº, Ø 40mm (1 1/2"), inclusive conexões | m | 55.12 | 37.85 | 17.27
180117 | Tubo de fºgº, Ø 50mm (2"), inclusive conexões | m | 74.94 | 52.12 | 22.82
180118 | Tubo de fºgº, Ø 65mm (2 1/2"), inclusive conexões | m | 89.1 | 66.9 | 22.2
180119 | Tubo de fºgº, Ø 80mm (3"), inclusive conexões | m | 100.79 | 76.12 | 24.67
180127 | Bujão de fºgº, Ø 40mm (1 1/2") | pç | 8.29 | 3.98 | 4.31
180128 | Bujão de fºgº, Ø 50mm (2") | pç | 15.96 | 11.65 | 4.31
180129 | Bujão de fºgº, Ø 65mm (2 1/2") | pç | 16.38 | 11.45 | 4.93
180130 | Bujão de fºgº, Ø 80mm (3") | pç | 21.29 | 16.36 | 4.93
180136 | Curva 90º macho e fêmea de fºgº, Ø40mm (1 1/2") | pç | 37.66 | 33.35 | 4.31
180137 | Curva 90º macho e fêmea de fºgº, Ø50mm (2") | pç | 43.31 | 39 | 4.31
180138 | Curva 90º macho e fêmea de fºgº, Ø65mm (2 1/2") | pç | 69.75 | 64.82 | 4.93
180139 | Curva 90º macho e fêmea de fºgº, Ø80mm (3") | pç | 95.19 | 90.26 | 4.93
180145 | Flange de fºgº, Ø40mm (1 1/2') | pç | 21.81 | 13.17 | 8.64
180146 | Flange de fºgº, Ø50mm (2') | pç | 24.96 | 16.32 | 8.64
180147 | Flange de fºgº, Ø65mm (2 1/2') | pç | 35.03 | 25.16 | 9.87
180148 | Flange de fºgº, Ø80mm (3') | pç | 45.37 | 35.5 | 9.87
180157 | Luva de redução de fºgº, Ø80x65mm (3x2 1/2") | pç | 45.38 | 35.51 | 9.87
180158 | Luva de redução de fºgº, Ø80x50mm (3x2") | pç | 48.17 | 38.92 | 9.25
180159 | Luva de redução de fºgº, Ø80x40mm (1x1 1/2") | pç | 48.15 | 38.9 | 9.25
180160 | Luva de redução de fºgº, Ø65x50mm (2 1/2x2") | pç | 35.1 | 25.85 | 9.25
180161 | Luva de redução de fºgº, Ø65x40mm (2 1/2x1 1/2") | pç | 35.08 | 25.83 | 9.25
180162 | Luva de redução de fºgº, Ø65x32mm (2 1/2x1 1/4") | pç | 35.06 | 25.81 | 9.25
180163 | Luva de redução de fºgº, Ø50x40mm (2x1 1/2") | pç | 21.82 | 13.18 | 8.64
180179 | Cruzeta de fºgº, Ø40mm (1 1/2") | pç | 34.35 | 17.08 | 17.27
180180 | Cruzeta de fºgº, Ø50mm (2") | pç | 47.57 | 30.3 | 17.27
180181 | Cruzeta de fºgº, Ø65mm (2 1/2") | pç | 68.29 | 48.56 | 19.73
180182 | Cruzeta de fºgº, Ø80mm (3") | pç | 89.56 | 69.83 | 19.73
180190 | Niple duplo de fºgº, Ø40mm (1 1/2") | pç | 15.17 | 6.53 | 8.64
180191 | Niple duplo de fºgº, Ø50mm (2") | pç | 26.11 | 17.47 | 8.64
180192 | Niple duplo de fºgº, Ø65mm (2 1/2") | pç | 32.11 | 22.24 | 9.87
180193 | Niple duplo fg, Ø80mm (3" ) | pç | 35.94 | 26.07 | 9.87
180194 | Niple duplo de fºgº, Ø100mm (4") | pç | 63.53 | 51.2 | 12.33
180201 | Niple duplo redução fºgº, Ø80x65mm (3x2 1/2") | pç | 37.66 | 27.79 | 9.87
180202 | Niple duplo redução fºgº, Ø80x50mm (3x2") | pç | 35.19 | 25.94 | 9.25
180203 | Niple duplo redução fºgº, Ø80x40mm (3x1 1/2") | pç | 30.59 | 21.34 | 9.25
180204 | Niple duplo redução fºgº, Ø65x50mm (2 1/2x2") | pç | 27.58 | 18.33 | 9.25
180205 | Niple duplo redução fºgº, Ø65x40mm (2 1/2x1 1/2") | pç | 25.58 | 16.33 | 9.25
180207 | Niple duplo redução fºgº, Ø50x40mm (2 x1 1/2") | pç | 22.59 | 13.95 | 8.64
180223 | Te de fºgº, Ø40mm (1 1/2") | pç | 27.89 | 14.94 | 12.95
180224 | Te de fºgº, Ø50mm (2") | pç | 36.99 | 24.04 | 12.95
180225 | Te de fºgº, Ø65mm (2 1/2") | pç | 61.08 | 46.28 | 14.8
180226 | Te de fºgº, Ø80mm (3") | pç | 73.92 | 59.12 | 14.8
180234 | Cotovelo 90º de fºgº, Ø40mm (1 1/2") | pç | 20.48 | 11.84 | 8.64
180235 | Cotovelo 90º de fºgº, Ø50mm (2") | pç | 23.38 | 14.74 | 8.64
180236 | Cotovelo 90º de fºgº, Ø65mm (2 1/2") | pç | 39.93 | 30.06 | 9.87
180237 | Cotovelo 90º de fºgº, Ø80mm (3") | pç | 51.72 | 41.85 | 9.87
180245 | Luva 90º de fºgº, Ø40mm (1 1/2") | pç | 16.57 | 7.93 | 8.64
180246 | Luva 90º de fºgº, Ø50mm (2") | pç | 20.34 | 11.7 | 8.64
180247 | Luva 90º de fºgº, Ø65mm (2 1/2") | pç | 31.36 | 21.49 | 9.87
180248 | Luva 90º de fºgº, Ø80mm (3") | pç | 40.61 | 30.74 | 9.87
180256 | Tampão de fºgº, Ø40mm (1 1/2") | pç | 10.69 | 6.38 | 4.31
180257 | Tampão de fºgº, Ø50mm (2") | pç | 12.54 | 8.23 | 4.31
180258 | Tampão de fºgº, Ø65mm (2 1/2") | pç | 16.96 | 12.03 | 4.93
180262 | Flange p/ caixa d'água de fºgº, Ø40mm (1 1/2") | pç | 46.43 | 37.79 | 8.64
180272 | Te de redução de fºgº, Ø80x65mm (3x2 1/2") | pç | 65.24 | 50.44 | 14.8
180273 | Te de redução de fºgº, Ø80x50mm (3x2") | pç | 66.2 | 52.02 | 14.18
180274 | Te de redução de fºgº, Ø80x40mm (3x1 1/2") | pç | 66.18 | 52 | 14.18
180275 | Te de redução de fºgº, Ø65x50mm (2 1/2x2") | pç | 54.88 | 40.7 | 14.18
180276 | Te de redução de fºgº, Ø65x40mm (2 1/2x1 1/2") | pç | 54.86 | 40.68 | 14.18
180278 | Te de redução de fºgº, Ø50x40mm (2x1 1/2") | pç | 36.17 | 23.22 | 12.95
180295 | Curva de fºgº, Ø40mm (1 1/2") | pç | 37.47 | 28.83 | 8.64
180296 | Curva de fºgº, Ø50mm (2") | pç | 58.01 | 49.37 | 8.64
180297 | Curva de fºgº, Ø65mm (2 1/2") | pç | 72.14 | 62.27 | 9.87
180298 | Curva de fºgº, Ø80mm (3") | pç | 107.21 | 97.34 | 9.87
180307 | Cotovelo 45º de fºgº, Ø40mm (1 1/2") | pç | 20.75 | 12.11 | 8.64
180308 | Cotovelo 45º de fºgº, Ø50mm (2") | pç | 24.55 | 15.91 | 8.64
180309 | Cotovelo 45º de fºgº, Ø65mm (2 1/2") | pç | 39.44 | 29.57 | 9.87
180310 | Cotovelo 45º de fºgº, Ø80mm (3") | pç | 48.78 | 38.91 | 9.87
180409 | Cotovelo de fºgº, Ø50x40mm (2x1 1/2") | pç | 25.62 | 16.98 | 8.64
180410 | Cotovelo de fºgº, Ø65x50mm (2 1/2x2") | pç | 53.07 | 43.82 | 9.25
180415 | Curva 45º de fºgº, Ø40mm (1 1/2") | pç | 24.83 | 16.19 | 8.64
180416 | Curva 45º de fºgº, Ø50mm (2") | pç | 42.04 | 33.4 | 8.64
180427 | Bucha de redução de fºgº, Ø50x40mm (2x1 1/2") | pç | 16.84 | 8.2 | 8.64
180432 | Bucha de redução de fºgº, Ø80x40mm (3x1 1/2") | pç | 27.38 | 18.13 | 9.25
180433 | Bucha de redução de fºgº, Ø80x50mm (3x2") | pç | 27.4 | 18.15 | 9.25
180434 | Bucha de redução de fºgº, Ø80x65mm (3x2 1/2") | pç | 28.05 | 18.18 | 9.87
180443 | União de aço gº c/ assento cônico Ø40mm (1 1/2") | pç | 49.76 | 41.12 | 8.64
180444 | União de aço gº c/ assento cônico Ø50mm (2") | pç | 85.14 | 76.5 | 8.64
180445 | União de aço gº c/ assento cônico Ø65mm (2 1/2") | pç | 95.58 | 85.71 | 9.87
180446 | União de aço gº c/ assento cônico Ø80mm (3") | pç | 142.84 | 132.97 | 9.87
181100 | TUBO E CONEXÕES DE COBRE
181110 | Tubo cobre, juntas sold., Ø15mm (1/2"), classe E | m | 10.03 | 8.79 | 1.24
181111 | Tubo cobre, juntas sold., Ø22mm (3/4"), classe E | m | 18.1 | 16.38 | 1.72
181146 | Tubo cobre, juntas sold., Ø15mm (1/2"), classe A | m | 17.7 | 16.46 | 1.24
181147 | Tubo cobre, juntas sold., Ø22mm (3/4"), classe A | m | 23.8 | 22.08 | 1.72
181164 | Curva 90º de cobre, Ø15mm, bolsa e bolsa | pç | 5.58 | 3.36 | 2.22
181165 | Curva 90º de cobre, Ø22mm, bolsa e bolsa | pç | 6.05 | 3.83 | 2.22
181173 | Te de cobre, Ø15mm, bolsa e bolsa | pç | 6.66 | 3.33 | 3.33
181174 | Te de cobre, Ø22mm, bolsa e bolsa | pç | 8.53 | 5.2 | 3.33
181182 | Conector de cobre, Ø15mmx1/2", bolsa e rosca | pç | 7.02 | 4.8 | 2.22
181183 | Conector de cobre, Ø22mmx3/4", bolsa e rosca | pç | 7.23 | 5.01 | 2.22
181191 | Redução de cobre, Ø22x15mm, ponta e bolsa | pç | 4.59 | 2.37 | 2.22
181213 | Luva de cobre, Ø15mm, bolsa e bolsa | pç | 3.85 | 1.63 | 2.22
181214 | Luva de cobre, Ø22mm, bolsa e bolsa | pç | 4.39 | 2.17 | 2.22
181222 | Conector cobre, Ø15mmx1/2", bolsa e bolsa c/ rosca | pç | 7.02 | 4.8 | 2.22
181223 | Conector cobre, Ø22mmx3/4", bolsa e bolsa c/ rosca | pç | 7.23 | 5.01 | 2.22
181229 | Curva 45º de bronze, Ø15mm, bolsa e bolsa | pç | 4.04 | 1.82 | 2.22
181230 | Curva 45º de bronze, Ø22mm, bolsa e bolsa | pç | 6.56 | 4.34 | 2.22
181238 | Te bronze c/ red. central, Ø22x15mm, bolsa e bolsa | pç | 12.98 | 9.65 | 3.33
181251 | Te bronze c/ red. lateral, Ø22x15mm, bolsa e bolsa | pç | 12.23 | 8.9 | 3.33
181253 | Tampão de cobre, Ø15mm, bolsa e bolsa | pç | 2.58 | 1.47 | 1.11
181254 | Tampão de cobre, Ø22mm, bolsa e bolsa | pç | 3.45 | 2.34 | 1.11
181260 | Cotovelo bronze,Ø15mmx1/2", bolsa e bolsa c/ rosca | pç | 6.85 | 4.63 | 2.22
181261 | Cotovelo bronze,Ø22mmx3/4", bolsa e bolsa c/ rosca | pç | 11.58 | 9.36 | 2.22
181265 | Cotovelo bronze,Ø15mmx1/2", bolsa e rosca macho | pç | 7.73 | 5.51 | 2.22
181266 | Cotovelo bronze,Ø22mmx3/4", bolsa e rosca macho | pç | 11.32 | 9.1 | 2.22
181270 | Te de bronze, c/ rosca fêmea central, Ø15mmx1/2" | pç | 9 | 5.67 | 3.33
181271 | Te de bronze, c/ rosca fêmea central, Ø22mmx3/4" | pç | 13.54 | 10.21 | 3.33
181272 | Te de bronze c/ rosca fêmea de redução Ø22mmx1/2" | pç | 10.71 | 7.38 | 3.33
181273 | União de bronze bolsa e bolsa, Ø15mm | pç | 14.25 | 12.03 | 2.22
181274 | União de bronze bolsa e bolsa, Ø22mm | pç | 16.5 | 12.06 | 4.44
181282 | União bronze bolsa e bolsa c/ rosca, Ø15mmx1/2" | pç | 15.96 | 12.63 | 3.33
181283 | União bronze bolsa e bolsa c/ rosca, Ø22mmx3/4" | pç | 18.21 | 13.77 | 4.44
181285 | Curva transposição bronze, bolsa e bolsa, Ø15mm | pç | 9.32 | 7.1 | 2.22
181286 | Curva transposição bronze, bolsa e bolsa, Ø22mm | pç | 17.62 | 15.4 | 2.22
181288 | Te dupla curva bze bolsa c/ rosca/bolsa,Ø1/2"x15mm | pç | 14.98 | 12.76 | 2.22
181289 | Te dupla curva bze bolsa c/ rosca/bolsa,Ø3/4"x22mm | pç | 23.42 | 20.09 | 3.33
181293 | Flange de bronze, Ø15mm | pç | 42.3 | 40.08 | 2.22
181294 | Flange de bronze, Ø22mm | pç | 48.42 | 46.2 | 2.22
181303 | Juntas de expansão, ponta e ponta, Ø15mm | pç | 322.88 | 321.77 | 1.11
181304 | Juntas de expansão, ponta e ponta, Ø22mm | pç | 280.61 | 278.39 | 2.22
181312 | Isolamento térmico flexível, Ø15mm | m | 2.28 | 0.95 | 1.33
181313 | Isolamento térmico flexível, Ø22mm | m | 2.64 | 1.31 | 1.33
181600 | TUBO E CONEXÕES DE PVC PARA ÁGUA
181601 | Tubo PVC rig. soldável, marrom, Ø20mm (1/2") | m | 2.67 | 1.56 | 1.11
181602 | Tubo PVC rig. soldável, marrom, Ø25mm (3/4") | m | 3.39 | 1.91 | 1.48
181603 | Tubo PCV rig. soldável, marrom, Ø32mm (1") | m | 6.01 | 4.41 | 1.6
181604 | Tubo PVC ríg. soldável, marrom, Ø40mm (1 1/4") | m | 8.57 | 6.1 | 2.47
181605 | Tubo PVC ríg. soldável, marrom, Ø50mm (1 1/2") | m | 9.64 | 6.68 | 2.96
181606 | Tubo PCV rig. soldável, marrom, Ø60mm (2") | m | 15.84 | 12.13 | 3.71
181607 | Tubo PVC ríg. soldável, marrom, Ø75mm (2 1/2") | m | 22.51 | 17.45 | 5.06
181608 | Tubo PCV rig. soldável, marrom, Ø85mm (3") | m | 29.22 | 23.3 | 5.92
181609 | Tubo PVC rig. soldável, marrom, Ø110mm (4") | m | 40.88 | 34.46 | 6.42
181610 | Tubo PVC ríg. sold, marrom,inc.conex,Ø20mm (1/2") | m | 6.76 | 2.45 | 4.31
181611 | Tubo PVC ríg, sold, marrom,inc.conex,Ø25mm (3/4") | m | 7.95 | 3.02 | 4.93
181612 | Tubo PVC ríg, sold, marrom,inc.conex,Ø32mm(1") | m | 12.1 | 6.55 | 5.55
181613 | Tubo PVC ríg, sold, marrom,inc.conex,Ø40mm(1 1/4") | m | 15.22 | 9.05 | 6.17
181614 | Tubo PVC ríg, sold, marrom,inc.conex,Ø50mm(1 1/2") | m | 16.66 | 9.26 | 7.4
181615 | Tubo PVC ríg, sold, marrom,inc.conex,Ø60mm (2") | m | 25.44 | 16.8 | 8.64
181616 | Tubo PVC ríg, sold, marrom,inc.conex,Ø75mm(2 1/2") | m | 35.31 | 24.2 | 11.11
181617 | Tubo PVC ríg, sold, marrom,inc.conex,Ø85mm (3") | m | 42.24 | 29.91 | 12.33
181618 | Tubo PVC ríg, sold, marrom,inc.conex,Ø110mm (4") | m | 57.78 | 44.21 | 13.57
181701 | Curva 45º PVC ríg, sold, marrom, Ø 20mm (1/2") | pç | 1.32 | 0.77 | 0.55
181702 | Curva 45º PVC ríg, sold, marrom, Ø 25mm (3/4") | pç | 1.46 | 0.91 | 0.55
181703 | Curva 45º PVC ríg, sold, marrom, Ø 32mm (1") | pç | 1.89 | 1.34 | 0.55
181704 | Curva 45º PVC ríg, sold, marrom, Ø 40mm (1 1/4") | pç | 2.82 | 1.95 | 0.87
181705 | Curva 45º PVC ríg, sold, marrom, Ø 50mm (1 1/2") | pç | 4.38 | 3.51 | 0.87
181706 | Curva 45º PVC ríg, sold, marrom, Ø 60mm (2") | pç | 6.66 | 5.79 | 0.87
181707 | Curva 45º PVC ríg, sold, marrom, Ø 75mm (2 1/2") | pç | 11.33 | 10.22 | 1.11
181708 | Curva 45º PVC ríg, sold, marrom, Ø 85mm (3") | pç | 16.18 | 15.04 | 1.14
181709 | Curva 45º PVC ríg, sold, marrom, Ø110mm (4") | pç | 33.07 | 31.65 | 1.42
181710 | Curva 90º PVC ríg, sold, marrom, Ø 20mm (1/2") | pç | 1.38 | 0.83 | 0.55
181711 | Curva 90º PVC ríg, sold, marrom, Ø 25mm (3/4") | pç | 2.07 | 1.52 | 0.55
181712 | Curva 90º PVC ríg, sold, marrom, Ø 32mm (1") | pç | 3.82 | 3.27 | 0.55
181713 | Curva 90º PVC ríg, sold, marrom, Ø 40mm (1 1/4") | pç | 6.86 | 5.99 | 0.87
181714 | Curva 90º PVC ríg, sold, marrom, Ø 50mm (1 1/2") | pç | 7.22 | 6.35 | 0.87
181715 | Curva 90º PVC ríg, sold, marrom, Ø 60mm (2") | pç | 15.79 | 14.92 | 0.87
181716 | Curva 90º PVC ríg, sold, marrom, Ø 75mm (2 1/2") | pç | 18.97 | 17.86 | 1.11
181717 | Curva 90º PVC ríg, sold, marrom, Ø 85mm (3") | pç | 26.83 | 25.69 | 1.14
181718 | Curva 90º PVC ríg, sold, marrom, Ø 110mm (4") | pç | 56.17 | 54.75 | 1.42
181719 | Joelho 45º PVC ríg, sold, marrom, Ø 20mm (1/2") | pç | 1.07 | 0.52 | 0.55
181720 | Joelho 45º PVC ríg, sold, marrom, Ø 25mm (3/4") | pç | 1.42 | 0.87 | 0.55
181721 | Joelho 45º PVC ríg, sold, marrom, Ø 32mm (1") | pç | 2.66 | 2.11 | 0.55
181722 | Joelho 45º PVC ríg, sold, marrom, Ø 40mm (1 1/4") | pç | 3.92 | 3.05 | 0.87
181723 | Joelho 45º PVC ríg, sold, marrom, Ø 50mm (1 1/2") | pç | 4.72 | 3.85 | 0.87
181724 | Joelho 45º PVC ríg, sold, marrom, Ø 60mm (2") | pç | 13.88 | 13.01 | 0.87
181725 | Joelho 45º PVC ríg, sold, marrom, Ø 75mm (2 1/2") | pç | 29.15 | 28.04 | 1.11
181726 | Joelho 45º PVC ríg, sold, marrom, Ø 85mm (3") | pç | 33.12 | 31.98 | 1.14
181727 | Joelho 45º PVC ríg, sold, marrom, Ø 110mm (4") | pç | 93.67 | 92.25 | 1.42
181728 | Joelho 90º PVC ríg, sold, marrom, Ø 20mm (1/2") | pç | 0.97 | 0.42 | 0.55
181729 | Joelho 90º PVC ríg, sold, marrom, Ø 25mm (3/4") | pç | 1.1 | 0.55 | 0.55
181730 | Joelho 90º PVC ríg, sold, marrom, Ø 32mm (1") | pç | 1.71 | 1.16 | 0.55
181731 | Joelho 90º PVC ríg, sold, marrom, Ø 40mm (1 1/4") | pç | 3.48 | 2.61 | 0.87
181732 | Joelho 90º PVC ríg, sold, marrom, Ø 50mm (1 1/2") | pç | 4.09 | 3.22 | 0.87
181733 | Joelho 90º PVC ríg, sold, marrom, Ø 60mm (2") | pç | 14.11 | 13.24 | 0.87
181734 | Joelho 90º PVC ríg, sold, marrom, Ø 75mm (2 1/2") | pç | 38.57 | 37.46 | 1.11
181735 | Joelho 90º PVC ríg, sold, marrom, Ø 85mm (3") | pç | 43.11 | 41.97 | 1.14
181736 | Joelho 90º PVC ríg, sold, marrom, Ø110mm (4") | pç | 101.39 | 99.97 | 1.42
181737 | Joelho reduçao 90ºPVC ríg, sold, marrom Ø25x20mm | pç | 2.47 | 1.36 | 1.11
181738 | Joelho reduçao 90ºPVC ríg, sold, marrom Ø32x25mm | pç | 3.19 | 2.08 | 1.11
181739 | Te 90º PVC ríg, soldável, marrom, Ø 20mm (1/2") | pç | 2.41 | 0.74 | 1.67
181740 | Te 90º PVC ríg, soldável, marrom, Ø 25mm (3/4") | pç | 5.22 | 0.78 | 4.44
181741 | Te 90º PVC ríg, soldável, marrom, Ø 32mm (1") | pç | 8.42 | 6.75 | 1.67
181742 | Te 90º PVC ríg, soldável, marrom, Ø 40mm (1 1/4") | pç | 8.27 | 5.68 | 2.59
181743 | Te 90º PVC ríg, soldável, marrom, Ø 50mm (1 1/2") | pç | 8.57 | 5.98 | 2.59
181744 | Te 90º PVC ríg, soldável, marrom, Ø60mm (2") | pç | 21.13 | 18.54 | 2.59
181745 | Te 90º PVC ríg, soldável, marrom, Ø75mm(2 1/2") | pç | 32.07 | 28.74 | 3.33
181746 | Te 90º PVC ríg, soldável, marrom, Ø85mm (3") | pç | 43.79 | 40.46 | 3.33
181747 | Te 90º PVC ríg, soldável, marrom, Ø110mm (4") | pç | 87.81 | 83.55 | 4.26
181748 | Te red. PVC ríg, sold, marrom Ø25x20mm | pç | 3.58 | 1.91 | 1.67
181749 | Te red. PVC ríg, sold, marrom Ø32x25mm | pç | 4.95 | 3.28 | 1.67
181750 | Te red. PVC ríg, sold, marrom Ø40x32mm | pç | 7.03 | 4.74 | 2.29
181751 | Te red. PVC ríg, sold, marrom Ø50x20mm | pç | 7.65 | 5.36 | 2.29
181752 | Te red. PVC ríg, sold, marrom Ø50x25mm | pç | 7.91 | 5.62 | 2.29
181753 | Te red. PVC ríg, sold, marrom Ø50x32mm | pç | 10 | 7.71 | 2.29
181754 | Te red. PVC ríg, sold, marrom Ø50x40mm | pç | 11.76 | 9.17 | 2.59
181755 | Te red. PVC ríg, sold, marrom Ø75x50mm | pç | 25.86 | 22.77 | 3.09
181756 | Te red. PVC ríg, sold, marrom Ø85x60mm | pç | 39.96 | 36.82 | 3.14
181757 | Te red. PVC ríg, sold, marrom Ø110x60mm | pç | 60.63 | 56.92 | 3.71
181758 | Luva PVC ríg, sold, marrom, Ø20mm (1/2") | pç | 1.72 | 0.61 | 1.11
181759 | Luva PVC ríg, sold, marrom, Ø25mm (3/4") | pç | 1.82 | 0.71 | 1.11
181760 | Luva PVC ríg, sold, marrom, Ø32mm (1") | pç | 2.43 | 1.32 | 1.11
181761 | Luva PVC ríg, sold, marrom, Ø40mm (1 1/4") | pç | 4.19 | 2.47 | 1.72
181762 | Luva PVC ríg, sold, marrom, Ø50mm (1 1/2") | pç | 4.83 | 3.11 | 1.72
181763 | Luva PVC ríg, sold, marrom, Ø60mm (2") | pç | 10.34 | 8.62 | 1.72
181764 | Luva PVC ríg, sold, marrom, Ø75mm (2 1/2") | pç | 12.9 | 10.68 | 2.22
181765 | Luva PVC ríg, sold, marrom, Ø85mm (3") | pç | 29.02 | 26.75 | 2.27
181766 | Luva PVC ríg, sold, marrom, Ø110mm (4") | pç | 39.71 | 36.87 | 2.84
181767 | Luva correr PVC ríg, sold, marrom, Ø20mm (1/2") | pç | 7.19 | 4.97 | 2.22
181768 | Luva correr PVC ríg, sold, marrom, Ø25mm (3/4") | pç | 8.66 | 6.44 | 2.22
181769 | Luva correr PVC ríg, sold, marrom, Ø32m (1") | pç | 16.43 | 12.97 | 3.46
181770 | Luva red. PVC ríg, sold, marrom Ø25x20mm | pç | 1.78 | 0.67 | 1.11
181771 | Luva red. PVC ríg, sold, marrom Ø32x25mm | pç | 2.47 | 1.36 | 1.11
181772 | Luva red. PVC ríg, sold, marrom Ø40x32mm | pç | 3.2 | 1.78 | 1.42
181773 | Luva red. PVC ríg, sold, marrom Ø60x50mm | pç | 5.64 | 3.92 | 1.72
181774 | Bucha red.curta PVC ríg, sold, marrom Ø25x20mm | pç | 1.63 | 0.52 | 1.11
181775 | Bucha red.curta PVC ríg, sold, marrom Ø32x25mm | pç | 2.07 | 0.96 | 1.11
181776 | Bucha red.curta PVC ríg, sold, marrom Ø40x32mm | pç | 2.94 | 1.52 | 1.42
181777 | Bucha red.curta PVC ríg, sold, marrom Ø50x40mm | pç | 3.95 | 2.23 | 1.72
181778 | Bucha red.curta PVC ríg, sold, marrom Ø60x50mm | pç | 5.54 | 3.82 | 1.72
181779 | Bucha red.curta PVC ríg, sold, marrom Ø75x60mm | pç | 9.08 | 7.11 | 1.97
181780 | Bucha red.curta PVC ríg, sold, marrom Ø85x75mm | pç | 9.93 | 7.68 | 2.25
181781 | Bucha red.curta PVC ríg, sold, marrom Ø110x85mm | pç | 31.83 | 29.28 | 2.55
181782 | Bucha red.curta PVC ríg, sold, marrom Ø 32x20mm | pç | 2.68 | 1.57 | 1.11
181783 | Bucha red. longa PVC ríg, sold, marrom Ø40x20mm | pç | 3.59 | 2.17 | 1.42
181784 | Bucha red. longa PVC ríg, sold, marrom Ø40x25mm | pç | 3.95 | 2.53 | 1.42
181785 | Bucha red. longa PVC ríg, sold, marrom Ø50x20mm | pç | 3.87 | 2.45 | 1.42
181786 | Bucha red. longa PVC ríg, sold, marrom Ø50x25mm | pç | 3.99 | 2.57 | 1.42
181787 | Bucha red. longa PVC ríg, sold, marrom Ø50x32mm | pç | 4.3 | 2.88 | 1.42
181788 | Bucha red. longa PVC ríg, sold, marrom Ø60x25mm | pç | 6.6 | 5.18 | 1.42
181789 | Bucha red. longa PVC ríg, sold, marrom Ø60x32mm | pç | 7.46 | 6.04 | 1.42
181790 | Bucha red. longa PVC ríg, sold, marrom Ø60x40mm | pç | 7.87 | 6.15 | 1.72
181791 | Bucha red. longa PVC ríg, sold, marrom Ø60x50mm | pç | 9.26 | 7.54 | 1.72
181792 | Bucha red. longa PVC ríg, sold, marrom Ø75x50mm | pç | 11.63 | 9.66 | 1.97
181793 | Bucha red. longa PVC ríg, sold, marrom Ø85x60mm | pç | 13.12 | 11.12 | 2
181794 | Bucha red. longa PVC ríg, sold, marrom Ø110x75mm | pç | 17.26 | 17.01 | 0.25
181795 | Bucha red. longa PVC ríg, sold, marrom Ø110x60mm | pç | 20.74 | 18.45 | 2.29
181796 | Uniao PVC ríg, soldável, marrom, Ø 20mm (1/2") | pç | 5.41 | 3.19 | 2.22
181797 | Uniao PVC ríg, soldável, marrom, Ø 25mm (3/4") | pç | 5.76 | 3.54 | 2.22
181798 | Uniao PVC ríg, soldável, marrom, Ø 32mm (1") | pç | 9.63 | 7.41 | 2.22
181799 | Uniao PVC ríg, soldável, marrom, Ø 40mm (1 1/4") | pç | 16.9 | 13.44 | 3.46
181801 | Uniao PVC ríg, soldável, marrom, Ø 50mm (1 1/2") | pç | 18.04 | 14.58 | 3.46
181802 | Uniao PVC ríg, soldável, marrom, Ø 60mm (2") | pç | 36.33 | 32.87 | 3.46
181803 | Uniao PVC ríg, soldável, marrom, Ø 75mm (2 1/2") | pç | 96.12 | 91.68 | 4.44
181804 | Uniao PVC ríg, soldável, marrom, Ø 85mm (3") | pç | 139.96 | 135.42 | 4.54
181805 | Uniao PVC ríg, soldável, marrom, Ø110mm (4") | pç | 227.62 | 221.94 | 5.68
181806 | Adaptador sold p/registro curto marrom 20mm | pç | 1.59 | 0.48 | 1.11
181807 | Adaptador sold p/registro curto marrom 25mm | pç | 1.69 | 0.58 | 1.11
181808 | Adaptador sold p/registro curto marrom 32mm | pç | 2.21 | 1.1 | 1.11
181809 | Adaptador sold p/registro curto marrom 40mm | pç | 3.83 | 2.11 | 1.72
181810 | Adaptador sold p/registro curto marrom 50mm | pç | 4.22 | 2.5 | 1.72
181811 | Adaptador sold p/registro curto marrom 60mm | pç | 8.11 | 6.39 | 1.72
181812 | Adaptador sold p/registro curto marrom 75mm | pç | 12.88 | 10.66 | 2.22
181813 | Adaptador sold p/registro curto marrom 85mm | pç | 20.54 | 17.13 | 3.41
181814 | Adaptador sold p/registro curto marrom 110mm | pç | 26.53 | 23.69 | 2.84
181815 | Adapt.sold c/flan.livre p/cx dágua,PVCmarrom 25mm | pç | 6.7 | 5.59 | 1.11
181816 | Adapt.sold c/flan.livre p/cx dágua,PVCmarrom 32mm | pç | 9.12 | 8.01 | 1.11
181817 | Adapt.sold c/flan.livre p/cx dágua,PVCmarrom 40mm | pç | 11.42 | 9.7 | 1.72
181818 | Adapt.sold c/flan.livre p/cx dágua,PVCmarrom 50mm | pç | 16.18 | 14.46 | 1.72
181819 | Adapt.sold c/flan.livre p/cx dágua,PVCmarrom 60mm | pç | 23.4 | 21.68 | 1.72
181820 | Adapt.sold c/flan.livre p/cx dágua,PVCmarrom 75mm | pç | 73.41 | 71.19 | 2.22
181821 | Adapt.sold c/flan.livre p/cx dágua,PVCmarrom 85mm | pç | 100.35 | 96.94 | 3.41
181822 | Adapt.sold c/flan.livre p/cx dágua,PVCmarrom 110mm | pç | 139.39 | 136.55 | 2.84
181823 | Adapt.long.sold. flan.liv.p/cx dágua,PVCmarr.25mm | pç | 6.07 | 4.96 | 1.11
181824 | Adapt.long.sold. flan.liv.p/cx dágua,PVCmarr.32mm | pç | 7.73 | 6.62 | 1.11
181825 | Adapt.long.sold.c/flan.liv.p/cx dágua,PVCmarr.40mm | pç | 9.96 | 8.24 | 1.72
181826 | Adapt.long.sold.c/flan.liv.p/cx dágua,PVCmarr.50mm | pç | 15.88 | 14.16 | 1.72
181827 | Adapt.long.sold.c/flan.liv.p/cx dágua,PVCmarr.60mm | pç | 20.89 | 19.17 | 1.72
181828 | Adapt.long.sold. flan.liv.p/cx dágua,PVCmarr.75mm | pç | 58.69 | 56.47 | 2.22
181829 | Adapt.long.sold.c/flan.liv.p/cx dágua,PVCmarr.85mm | pç | 80.52 | 77.11 | 3.41
181830 | Adapt.lon.sold.flan.liv.p/cx dágua,PVCmarr.110mm | pç | 111.01 | 108.17 | 2.84
181831 | Adapt.sold flan/anel ved.p/cx dágua,PVC marr. 20mm | pç | 5.05 | 3.94 | 1.11
181832 | Adapt.sold flan/anel ved.p/cx dágua,PVC marr. 25mm | pç | 6.28 | 5.17 | 1.11
181833 | Adapt.sold flan/anel ved.p/cx dágua,PVC marr. 32mm | pç | 10.22 | 9.11 | 1.11
181834 | Adapt.sold flan/anel ved.p/cx dágua,PVC marr. 40mm | pç | 12.55 | 10.83 | 1.72
181835 | Adapt.sold flan/anel ved.p/cx dágua,PVC marr. 50mm | pç | 13.95 | 12.23 | 1.72
181836 | Adapt.sold flan/anel ved.p/cx dágua,PVC marr. 60mm | pç | 20.93 | 19.21 | 1.72
181837 | Cap PVC rígido, soldável, marrom, Ø 20mm (1/2") | pç | 1.21 | 0.66 | 0.55
181838 | Cap PVC rígido, soldável, marrom, Ø 25mm (3/4") | pç | 1.3 | 0.75 | 0.55
181839 | Cap PVC rígido, soldável, marrom, Ø 32mm (1") | pç | 1.6 | 1.05 | 0.55
181840 | Cap PVC rígido, soldável, marrom, Ø 40mm (1 1/4") | pç | 2.66 | 1.95 | 0.71
181841 | Cap PVC rígido, soldável, marrom, Ø 50mm (1 1/2") | pç | 4.33 | 3.62 | 0.71
181842 | Cap PVC rígido, soldável, marrom, Ø 60mm (2") | pç | 6.32 | 5.45 | 0.87
181843 | Cap PVC rígido, soldável, marrom, Ø 75mm (2 1/2") | pç | 9.76 | 8.89 | 0.87
181844 | Cap PVC rígido, soldável, marrom, Ø 85mm (3") | pç | 20.06 | 18.92 | 1.14
181845 | Cap PVC rígido, soldável, marrom, Ø 110mm (4") | pç | 32.38 | 30.96 | 1.42
181846 | Joelho de PVC rigido LR 20 x 1/2" | pç | 2.15 | 1.04 | 1.11
181847 | Joelho de PVC rigido LR 25 x 3/4" | pç | 2.77 | 1.66 | 1.11
181848 | Joelho de reduçao de PVC rigido LR 25 x 1/2" | pç | 2.4 | 1.29 | 1.11
181849 | Joelho de reduçao de PVC rigido LR 32 x 3/4" | pç | 5.68 | 4.57 | 1.11
181850 | Luva de PVC rigido LR 20 x 1/2" | pç | 1.81 | 0.7 | 1.11
181851 | Luva de PVC rigido LR 25 x 3/4" | pç | 1.96 | 0.85 | 1.11
181852 | Luva de PVC rigido LR 32 x 1" | pç | 3.51 | 2.4 | 1.11
181853 | Luva de PVC rigido LR 40 x 1 1/4" | pç | 6.79 | 5.07 | 1.72
181855 | Luva de reduçao de PVC rigido LR 25 x 1/2" | pç | 2.17 | 1.06 | 1.11
181856 | Te LR PVC rig c/rosca na bolsa central 20x20x1/2" | pç | 3.21 | 1.54 | 1.67
181857 | Te LR PVC rig c/rosca na bolsa central 25x25x3/4" | pç | 4 | 2.33 | 1.67
181858 | Te red.LR PVC rig c/rosca bolsa central 25x25x1/2" | pç | 3.93 | 2.26 | 1.67
181859 | Te red.LR PVC rig c/rosca bolsa central 32x32x3/4" | pç | 5.76 | 4.09 | 1.67
181860 | Joelho 90º LR PVC rig c/bucha de latao 20 x 1/2" | pç | 3.97 | 2.86 | 1.11
181861 | Joelho 90º LR PVC rig c/bucha de latao 25 x 3/4" | pç | 4.78 | 3.67 | 1.11
181862 | Joelho 90º LR PVC rig c/bucha de latao 25 x 1/2" | pç | 4.18 | 3.07 | 1.11
181863 | Joelho 90º LR PVC rig c/bucha de latao 32 x 3/4" | pç | 6.5 | 5.39 | 1.11
182200 | TUBO E CONEXÕES DE PVC PARA ESGOTO E ACESSÓRIOS
182201 | Tubo de PVC esgoto Ø 50mm, com junta soldável | m | 8.27 | 4.56 | 3.71
182202 | Tubo de PVC esgoto Ø 75mm, com junta soldável | m | 9.43 | 5.72 | 3.71
182203 | Tubo de PVC esgoto Ø 100mm, com junta soldável | m | 13.18 | 6.76 | 6.42
182204 | Tubo de PVC esgoto Ø 150mm, com junta soldável | m | 29.66 | 22.75 | 6.91
182205 | Cap de PVC esgoto Ø 50mm, com junta soldável | pç | 3.91 | 2.19 | 1.72
182206 | Cap de PVC esgoto Ø 75mm, com junta soldável | pç | 6.01 | 3.79 | 2.22
182207 | Cap de PVC esgoto Ø 100mm, com junta soldável | pç | 8.23 | 5.46 | 2.77
182208 | Curva 45° longa PVC esgoto Ø 50mm, c/junta sold. | pç | 9.18 | 5.72 | 3.46
182209 | Curva 45° longa PVC esgoto Ø 75mm, c/junta sold. | pç | 17.55 | 13.11 | 4.44
182210 | Curva 45° longa PVC esgoto Ø100mm, c/junta sold. | pç | 19.63 | 14.08 | 5.55
182211 | Curva 90° curta PVC esgoto Ø 50mm, c/junta sold. | pç | 8.76 | 5.3 | 3.46
182212 | Curva 90° curta PVC esgoto Ø 75mm, c/junta sold. | pç | 14.59 | 10.15 | 4.44
182214 | Curva 90° curta PVC esgoto Ø100mm, c/junta sold. | pç | 17.49 | 11.94 | 5.55
182215 | Curva 90° longa PVC esgoto Ø 50mm, c/junta sold. | pç | 7.77 | 4.31 | 3.46
182216 | Curva 90° longa PVC esgoto Ø 75mm, c/junta sold. | pç | 13.26 | 11.04 | 2.22
182217 | Curva 90° longa PVC esgoto Ø100mm, c/junta sold. | pç | 19.01 | 16.24 | 2.77
182218 | Joelho 45° PVC esgoto Ø 50mm, com junta soldável. | pç | 5.97 | 2.51 | 3.46
182219 | Joelho 45° PVC esgoto Ø 75mm, com junta soldável. | pç | 9.68 | 5.24 | 4.44
182220 | Joelho 45° PVC esgoto Ø100mm, com junta soldável. | pç | 12.83 | 7.28 | 5.55
182221 | Joelho 90° PVC esgoto Ø 50mm, com junta soldável. | pç | 5.61 | 2.15 | 3.46
182223 | Joelho 90° PVC esgoto Ø 75mm, com junta soldável. | pç | 9.04 | 4.6 | 4.44
182224 | Joelho 90° PVC esgoto Ø100mm, com junta soldável. | pç | 12.17 | 6.62 | 5.55
182225 | Joelho 90° PVC esgoto Ø100 x 75mm,c/junta sold. | pç | 16.24 | 11.24 | 5
182226 | Junçao simples PVC esgoto Ø 50x 50mm,c/junta sold. | pç | 10.48 | 5.3 | 5.18
182227 | Junçao simples PVC esgoto Ø 75x 50mm,c/junta sold. | pç | 14.57 | 8.4 | 6.17
182228 | Junçao simples PVC esgoto Ø 75x 75mm,c/junta sold. | pç | 17.9 | 11.24 | 6.66
182229 | Junçao simples PVC esgoto Ø100x 50mm,c/junta sold. | pç | 17.61 | 10.33 | 7.28
182230 | Junçao simples PVC esgoto Ø100x 75mm,c/junta sold. | pç | 22.26 | 14.49 | 7.77
182231 | Junçao simples PVC esgoto Ø100x100mm,c/junta sold. | pç | 23.73 | 15.41 | 8.32
182232 | Junçao dupla PVC esg. Ø75x 75x 75mm,c/junta sold. | pç | 20.35 | 11.46 | 8.89
182233 | Junçao dupla PVC esg. Ø100x100x100mm,c/junta sold. | pç | 33.19 | 22.08 | 11.11
182234 | Junçao invertida PVC esgoto Ø75x50mm,c/junta sold | pç | 12.46 | 6.29 | 6.17
182235 | Junçao invertida PVC esgoto Ø75x75mm,c/junta sold | pç | 16.2 | 9.54 | 6.66
182236 | Junçao invertida PVC esgoto Ø100x50mm,c/junta sold | pç | 21.22 | 13.94 | 7.28
182237 | Junçao invertida PVC esgoto Ø100x75mm,c/junta sold | pç | 22.81 | 15.04 | 7.77
182238 | Luva de PVC esgoto Ø 50mm, com junta soldável | pç | 5.88 | 2.42 | 3.46
182239 | Luva de PVC esgoto Ø 75mm, com junta soldável | pç | 8.81 | 4.37 | 4.44
182240 | Luva de PVC esgoto Ø 100mm, com junta soldável | pç | 11.35 | 5.8 | 5.55
182241 | Luva de correr PVC esgoto Ø 50mm, c/junta sold. | pç | 9.51 | 6.05 | 3.46
182242 | Luva de correr PVC esgoto Ø 75mm, c/junta sold. | pç | 12.69 | 8.25 | 4.44
182243 | Luva de correr PVC esgoto Ø 100mm, c/junta sold. | pç | 17.72 | 12.17 | 5.55
182244 | Plug de PVC esgoto Ø 50mm, com junta soldável | pç | 3.3 | 1.58 | 1.72
182245 | Plug de PVC esgoto Ø 75mm, com junta soldável | pç | 5.68 | 3.46 | 2.22
182246 | Plug de PVC esgoto Ø 100mm, com junta soldável | pç | 7.46 | 4.69 | 2.77
182247 | Reduçao excêntrica PVC esg Ø 75x50mm,c/junta sold. | pç | 8.28 | 4.34 | 3.94
182248 | Reduçao excêntrica PVC esg Ø100x50mm,c/junta sold. | pç | 10.09 | 5.58 | 4.51
182249 | Reduçao excêntrica PVC esg Ø100x75mm,c/junta sold. | pç | 11.55 | 6.55 | 5
182250 | Te sanitário PVC esgoto Ø 50x 50mm, c/ junta sold | pç | 9.9 | 4.72 | 5.18
182251 | Te sanitário PVC esgoto Ø 75x 50mm, c/ junta sold | pç | 14.04 | 7.87 | 6.17
182252 | Te sanitário PVC esgoto Ø 75x 75mm, c/ junta sold | pç | 15.68 | 9.02 | 6.66
182253 | Te sanitário PVC esgoto Ø100x 50mm, c/ junta sold | pç | 17.44 | 10.16 | 7.28
182254 | Te sanitário PVC esgoto Ø100x 75mm, c/ junta sold | pç | 18.55 | 10.78 | 7.77
182255 | Te sanitário PVC esgoto Ø100x100mm, c/ junta sold | pç | 20.6 | 12.28 | 8.32
182256 | Te c/inspeçao PVC esgoto Ø100x 75mm, c/ junta sold | pç | 18.55 | 10.78 | 7.77
182257 | Terminal ventilaçao PVC esgoto Ø50mm,c/ junta sold | pç | 4.99 | 3.27 | 1.72
182258 | Valvula retençao PVC esgoto Ø100mm, c/junta sold. | pç | 66.94 | 61.39 | 5.55
182259 | Vedaçao p/saída vaso sanitário PVC esgoto Ø100mm | pç | 11.84 | 6.29 | 5.55
182261 | Terminal ventilação PVC esgoto Ø75mm,c/ junta sold | pç | 10.09 | 7.24 | 2.85
182401 | Tubo PVC esg Ø 50mm, junta elástica | m | 9.51 | 5.25 | 4.26
182402 | Tubo PVC esg Ø 75mm, junta elástica | m | 10.77 | 6.51 | 4.26
182403 | Tubo PVC esg Ø100mm, junta elástica | m | 16.44 | 7.93 | 8.51
182404 | Tubo PVC esg Ø150mm, junta elástica | m | 28.47 | 20.52 | 7.95
182405 | Cap PVC esg Ø 50mm, junta elástica | pç | 4.75 | 2.76 | 1.99
182406 | Cap PVC esg Ø 75mm, junta elástica | pç | 6.71 | 4.16 | 2.55
182407 | Cap PVC esg Ø100mm, junta elástica | pç | 8.82 | 5.63 | 3.19
182408 | Curva 45° longa PVC esg Ø 50mm, junta elástica | pç | 10.08 | 6.11 | 3.97
182409 | Curva 45° longa PVC esg Ø 75mm, junta elástica | pç | 18.1 | 12.99 | 5.11
182410 | Curva 45° longa PVC esg Ø100mm, junta elástica | pç | 19.65 | 13.26 | 6.39
182411 | Curva 90° curta PVC esg Ø 50mm, junta elástica | pç | 9.66 | 5.69 | 3.97
182412 | Curva 90° curta PVC esg Ø 75mm, junta elástica | pç | 15.14 | 10.03 | 5.11
182413 | Curva 90° curta PVC esg Ø100mm, junta elástica | pç | 17.51 | 11.12 | 6.39
182414 | Curva 90° longa PVC esg Ø 50mm, junta elástica | pç | 8.67 | 4.7 | 3.97
182415 | Curva 90° longa PVC esg Ø 75mm, junta elástica | pç | 16.93 | 11.82 | 5.11
182416 | Curva 90° longa PVC esg Ø100mm, junta elástica | pç | 23.42 | 17.03 | 6.39
182417 | Joelho 45° PVC esg Ø 50mm, junta elástica | pç | 6.87 | 2.9 | 3.97
182418 | Joelho 45° PVC esg Ø 75mm, junta elástica | pç | 10.23 | 5.12 | 5.11
182419 | Joelho 45° PVC esg Ø100mm, junta elástica | pç | 12.85 | 6.46 | 6.39
182420 | Joelho 90° PVC esg Ø 50mm, junta elástica | pç | 6.51 | 2.54 | 3.97
182421 | Joelho 90° PVC esg Ø 75mm, junta elástica | pç | 9.59 | 4.48 | 5.11
182422 | Joelho 90° PVC esg Ø100x75mm, junta elástica | pç | 17.53 | 11.78 | 5.75
182423 | Junçao simples PVC esg Ø 50x 50mm, junta elástica | pç | 12.22 | 6.26 | 5.96
182424 | Junçao simples PVC esg Ø 75x 50mm, junta elástica | pç | 15.94 | 8.84 | 7.1
182425 | Junçao simples PVC esg Ø 75x 75mm, junta elástica | pç | 19.15 | 11.49 | 7.66
182427 | Junçao simples PVC esg Ø100x 50mm, junta elástica | pç | 18.44 | 10.07 | 8.37
182428 | Junçao simples PVC esg Ø100x 75mm, junta elástica | pç | 22.97 | 14.03 | 8.94
182429 | Junçao simples PVC esg Ø100x100mm, junta elástica | pç | 24.33 | 14.75 | 9.58
182430 | Junçao dupla PVC esg Ø 75x 75x 75mm, junta elást. | pç | 22.29 | 12.07 | 10.22
182431 | Junçao dupla PVC esg Ø100x100x100mm, junta elást. | pç | 34.36 | 21.59 | 12.77
182432 | Junçao invertida PVC esg Ø 75x50mm, junta elást. | pç | 13.83 | 6.73 | 7.1
182433 | Junçao invertida PVC esg Ø 75x75mm, junta elást. | pç | 17.45 | 9.79 | 7.66
182434 | Junçao invertida PVC esg Ø100x50mm, junta elást. | pç | 22.05 | 13.68 | 8.37
182435 | Junçao invertida PVC esg Ø100x75mm, junta elást. | pç | 23.52 | 14.58 | 8.94
182436 | Luva PVC esg Ø 50mm, junta elástica | pç | 7.54 | 3.57 | 3.97
182437 | Luva PVC esg Ø 75mm, junta elástica | pç | 10.22 | 5.11 | 5.11
182438 | Luva PVC esg Ø100mm, junta elástica | pç | 12.53 | 6.14 | 6.39
182439 | Luva de correr PVC esg Ø 50mm, junta elástica | pç | 11.17 | 7.2 | 3.97
182440 | Luva de correr PVC esg Ø 75mm, junta elástica | pç | 14.1 | 8.99 | 5.11
182441 | Luva de correr PVC esg Ø100mm, junta elástica | pç | 18.9 | 12.51 | 6.39
182442 | Plug PVC esg Ø 50mm, junta elástica | pç | 4.14 | 2.15 | 1.99
182443 | Plug PVC esg Ø 75mm, junta elástica | pç | 6.38 | 3.83 | 2.55
182444 | Plug PVC esg Ø100mm, junta elástica | pç | 8.05 | 4.86 | 3.19
182445 | Reduçao excêntrica PVC esg Ø 75x50mm, junta elást. | pç | 9.06 | 4.52 | 4.54
182446 | Reduçao excêntrica PVC esg Ø100x50mm, junta elást. | pç | 10.74 | 5.56 | 5.18
182447 | Reduçao excêntrica PVC esg Ø100x75mm, junta elást. | pç | 11.98 | 6.23 | 5.75
182448 | Te sanit. PVC esg Ø 50x 50mm, junta elástica | pç | 11.64 | 5.68 | 5.96
182449 | Te sanit. PVC esg Ø 75x 50mm, junta elástica | pç | 17.11 | 8.74 | 8.37
182450 | Te sanit. PVC esg Ø 75x 75mm, junta elástica | pç | 16.93 | 9.27 | 7.66
182451 | Te sanit. PVC esg Ø100x 50mm, junta elástica | pç | 18.27 | 9.9 | 8.37
182452 | Te sanit. PVC esg Ø100x 75mm, junta elástica | pç | 19.26 | 10.32 | 8.94
182453 | Te sanit. PVC esg Ø100x100mm, junta elástica | pç | 21.2 | 11.62 | 9.58
182454 | Te c/ inspeçao PVC esg Ø100mmx75mm, junta elástica | pç | 20.42 | 11.48 | 8.94
182455 | Valvula de retençao PVC esg Ø100mm, junta elástica | pç | 68.12 | 61.73 | 6.39
182601 | Tubo de esgoto Ø40mm, junta soldável | m | 5.5 | 2.54 | 2.96
182602 | Tubo de esgoto Ø40mm, junta elástica | m | 5.97 | 3.01 | 2.96
182603 | Bucha reduçao longa PVC esg Ø50x40mm, junta sold. | pç | 2.9 | 1.18 | 1.72
182604 | Bucha reduçao longa PVC esg Ø50x40mm, junta elast. | pç | 4.2 | 2.21 | 1.99
182605 | Curva 90º curta PVC esg Ø40mm, junta soldável | pç | 5.86 | 2.4 | 3.46
182606 | Curva 90º curta PVC esg Ø40mm, junta elástica | pç | 5.71 | 1.74 | 3.97
182607 | Joelho 90º PVC esg Ø40mm, junta soldável | pç | 3.02 | 1.38 | 1.64
182608 | Joelho 90º PVC esg Ø40mm, junta elástica | pç | 5.71 | 1.74 | 3.97
182609 | Joelho 45º PVC esg Ø40mm, junta soldável | pç | 5.14 | 1.68 | 3.46
182610 | Joelho 45º PVC esg Ø40mm, junta elástica | pç | 5.9 | 1.93 | 3.97
182611 | Luva PVC esg Ø40mm, junta soldável | pç | 4.73 | 1.27 | 3.46
182612 | Luva PVC esg Ø40mm, junta elástica | pç | 5.49 | 1.52 | 3.97
182613 | Luva de correr PVC esg Ø40mm, junta soldável | pç | 7.71 | 4.25 | 3.46
182614 | Luva de correr PVC esg Ø40mm, junta elástica | pç | 8.47 | 4.5 | 3.97
182615 | Te 90º PVC esg Ø40mm, junta soldável | pç | 5.63 | 2.17 | 3.46
182616 | Te 90º PVC esg Ø40mm, junta elástica | pç | 6.39 | 2.42 | 3.97
182650 | Cx sifon. PVC Ø100x100x50mm c/ tp red. cromada | pç | 18.47 | 10.52 | 7.95
182651 | Cx sifon. PVC Ø100x100x50mm c/ tp red. branca | pç | 13.11 | 6.6 | 6.51
182652 | Cx sifon. PVC Ø100x100x50mm c/ tp quad. branca | pç | 15.35 | 7.4 | 7.95
182653 | Cx sifon. PVC Ø100x100x50mm c/ tp quad. cromada | pç | 20.29 | 12.34 | 7.95
182660 | Cx sifon. PVC Ø150x150x50mm c/ tp quad. branca | pç | 21.98 | 14.03 | 7.95
182661 | Cx sifon. PVC Ø150x150x50mm c/ tp quad. cromada | pç | 31.31 | 23.36 | 7.95
182669 | Cx sifon.PVC Ø150x150x50mm reforç.c/tp quad.branca | pç | 24.71 | 16.76 | 7.95
182670 | Cx sifon. PVC Ø250x172x50mm c/ tp quad. cromada | pç | 43.09 | 35.14 | 7.95
182672 | Ralo sifon. conico PVC Ø100x40mm c/ tp branca | pç | 3.74 | 1.75 | 1.99
182673 | Ralo sifon. conico PVC Ø100x40mm c/ tp cromada | pç | 7.91 | 5.92 | 1.99
182674 | Grelha e porta-grelha de PVC 100mm, branca quadrada | pç | 6.38 | 5.38 | 1 | X
182700 | FOSSA E SUMIDOURO
182701 | Fossa sépt. CA/pré -10 a 12 pessoas- Ø1,50m h=1,5m | ud | 487.78 | 463.25 | 24.53
182702 | Fossa sépt. CA/pré -15 pessoas- Ø1,60m h=2,20m | ud | 804.31 | 768.45 | 35.86
182703 | Fossa sépt. CA/pré -20 pessoas- Ø2,20m h=1,70m | ud | 1355.82 | 1308 | 47.82
182704 | Fossa sépt. CA/pré -30 pessoas- Ø2,50m h=2,20m | ud | 1892.03 | 1820.3 | 71.73
182705 | Fossa sépt. CA/pré -50 pessoas- Ø3,00m h=1,80m | ud | 2986.24 | 2866.7 | 119.54
182706 | Fossa sépt. CA/pré-100 pessoas- Ø3,60 h=2,00m | ud | 4248.76 | 4022.1 | 226.66
182707 | Abertura vala revestida em alv. gradeada, Ø=1,50m | m | 121.66 | 45.58 | 76.08
182708 | Tampa de CA fck=15MPa, Ø1,70m, e=10cm | ud | 167.99 | 115.45 | 52.54
182709 | Fundo de CA fck=15MPa, Ø1,70m | ud | 65.43 | 59.17 | 6.26
182710 | Sumidouro alv.grad. Ø=1,5m h=1,0m tp CA c/ escav. | ud | 354.73 | 219.86 | 134.87
182711 | Sumidouro alv.grad. Ø=1,5m h=1,5m tp CA c/ escav. | ud | 415.41 | 242.49 | 172.92
182712 | Sumidouro alv.grad. Ø=1,5m h=2,0m tp CA c/ escav. | ud | 476.08 | 265.12 | 210.96
182713 | Sumidouro alv.grad. Ø=1,5m h=2,5m tp CA c/ escav. | ud | 536.74 | 287.74 | 249
182720 | Cx de gordura alv. 50x50x50cm, c/ fundo e tp em CA | ud | 97.4 | 59.52 | 37.88
190800 | DRENAGEM E ÁGUAS PLUVIAIS
190801 | Tubo PVC leve, Ø125mm c/ junta soldada | m | 14.9 | 13.78 | 1.12
190802 | Tubo PVC leve, Ø150mm c/ junta soldada | m | 17.72 | 16.57 | 1.15
190803 | Tubo PVC leve, Ø200mm c/ junta soldada | m | 25.85 | 24.51 | 1.34
190810 | Cap PVC leve, Ø125mm c/ junta soldada | ud | 19.91 | 16.56 | 3.35
190811 | Cap PVC leve, Ø150mm c/ junta soldada | ud | 23.87 | 20.41 | 3.46
190812 | Cap PVC leve, Ø200mm c/ junta soldada | ud | 46.42 | 42.41 | 4.01
190813 | Curva 45º PVC leve, Ø125mm c/ junta soldada | ud | 43.05 | 36.36 | 6.69
190814 | Curva 45º PVC leve, Ø150mm c/ junta soldada | ud | 67.59 | 60.68 | 6.91
190815 | Curva 45º PVC leve, Ø200mm c/ junta soldada | ud | 122.64 | 114.6 | 8.04
190816 | Curva 90º PVC leve, Ø125mm c/ junta soldada | ud | 43.73 | 37.04 | 6.69
190817 | Curva 90º PVC leve, Ø150mm c/ junta soldada | ud | 67.59 | 60.68 | 6.91
190818 | Curva 90º PVC leve, Ø200mm c/ junta soldada | ud | 161.89 | 153.85 | 8.04
190821 | Joelho 45º PVC leve, Ø125mm c/ junta soldada | ud | 34.87 | 28.18 | 6.69
190822 | Joelho 45º PVC leve, Ø150mm c/ junta soldada | ud | 41.08 | 34.17 | 6.91
190823 | Joelho 45º PVC leve, Ø200mm c/ junta soldada | ud | 63.73 | 55.69 | 8.04
190824 | Joelho 90º PVC leve, Ø125mm c/ junta soldada | ud | 32.76 | 26.07 | 6.69
190825 | Joelho 90º PVC leve, Ø150mm c/ junta soldada | ud | 40.49 | 33.58 | 6.91
190826 | Joelho 90º PVC leve, Ø200mm c/ junta soldada | ud | 113.01 | 104.97 | 8.04
190827 | Junçao simples PVC leve, Ø125mm c/ junta soldada | ud | 60.26 | 50.21 | 10.05
190828 | Junçao simples PVC leve, Ø150mm c/ junta soldada | ud | 73.83 | 63.47 | 10.36
190829 | Junçao simples PVC leve, Ø200mm c/ junta soldada | ud | 107.67 | 95.62 | 12.05
190830 | Junçao red. PVC leve, Ø150x 75mm c/ junta soldada | ud | 42.53 | 33.41 | 9.12
190831 | Junçao red. PVC leve, Ø150x100mm c/ junta soldada | ud | 44.69 | 35 | 9.69
190832 | Luva correr PVC leve, Ø150mm c/ junta soldada | ud | 31.76 | 24.85 | 6.91
190833 | Luva dupla PVC leve, Ø125mm c/ junta soldada | ud | 18.88 | 12.19 | 6.69
190834 | Luva dupla PVC leve, Ø150mm c/ junta soldada | ud | 22.61 | 15.7 | 6.91
190835 | Luva dupla PVC leve, Ø200mm c/ junta soldada | ud | 43.2 | 35.16 | 8.04
190836 | Reduçao excentr. PVC leve, Ø125x75mm c/junta elást | ud | 18.64 | 10.69 | 7.95
190837 | Reduçao excentr. PVC leve,Ø150x100mm c/junta elást | ud | 22.92 | 15.75 | 7.17
190838 | Reduçao excentr. PVC leve,Ø150x125mm c/junta sold. | ud | 37.99 | 31.19 | 6.8
190839 | Reduçao excentr. PVC leve,Ø200x150mm c/junta sold. | ud | 46.57 | 39.1 | 7.47
190841 | Te 90º curto PVC leve, Ø125mm c/ junta soldada | ud | 38.28 | 28.23 | 10.05
190842 | Te 90º curto PVC leve, Ø150mm c/ junta soldada | ud | 45.87 | 35.51 | 10.36
190843 | Te 90º curto PVC leve, Ø200mm c/ junta soldada | ud | 119.5 | 107.45 | 12.05
190844 | Te 90º curto PVC leve, Ø150x100mm c/ junta soldada | ud | 41.29 | 31.6 | 9.69
190860 | Tubo Conc.Simples, Ø40cm, c/rejunt. cim./areia 1:3 | m | 29.22 | 18.89 | 10.33
190861 | Tubo Conc.Simples, Ø50cm, c/rejunt. cim./areia 1:3 | m | 47.34 | 33.77 | 13.57
190862 | Tubo Conc.Simples, Ø60cm, c/rejunt. cim./areia 1:3 | m | 57.37 | 39.88 | 17.49
190870 | Tubo Conc.Arm-1, Ø40cm c/rejunt cim./areia 1:3 | m | 38.02 | 27.69 | 10.33
190871 | Tubo Conc.Arm-1, Ø50cm c/rejunt cim./areia 1:3 | m | 53.74 | 40.17 | 13.57
190872 | Tubo Conc.Arm-1, Ø60cm c/rejunt cim./areia 1:3 | m | 68.54 | 51.05 | 17.49
190873 | Tubo Conc.Arm-1, Ø70cm c/rejunt cim./areia 1:3 | m | 89.17 | 68.41 | 20.76
190874 | Tubo Conc.Arm-1, Ø80cm c/rejunt cim./areia 1:3 | m | 111.02 | 85.79 | 25.23
190890 | Tubo Conc.Simples para dreno, Ø40cm | m | 26.62 | 18.44 | 8.18
190891 | Tubo Conc.Simples para dreno, Ø50cm | m | 42.36 | 30.29 | 12.07
190892 | Tubo Conc.Simples para dreno, Ø60cm | m | 51.74 | 37.76 | 13.98
190895 | Grelha ferro removível L=30cm,c/acabam. conf.memo. | m | 80.3 | 77.44 | 2.86
190896 | Canaleta meio tubo de concreto Ø20cm | m | 13.14 | 7.97 | 5.17
190897 | Canaleta meio tubo de concreto Ø30cm | m | 18.07 | 10.6 | 7.47
190898 | Canaleta meio tubo de concreto Ø40cm | m | 20.5 | 10.71 | 9.79
190899 | Canaleta meio tubo de concreto Ø50cm | m | 36.24 | 22.11 | 14.13
190900 | CAIXA DE ALVENARIA P/ ESGOTO E ÁGUAS PLUVIAIS
190901 | Cx alv. 30x30x 50cm, fundo CS; tampa CA | ud | 52.36 | 26 | 26.36
190902 | Cx alv. 50x50x 50cm, fundo CS; tampa CA | ud | 100.88 | 53.95 | 46.93
190903 | Cx alv. 50x50x100cm, fundo CS; tampa CA | ud | 128.38 | 57.13 | 71.25
190932 | Cx alv. 60x60x 60cm, fundo CS; tampa CA | ud | 125.64 | 67.21 | 58.43
190933 | Cx alv. 60x60x100cm, fundo CS; tampa CA | ud | 173.27 | 83.64 | 89.63
191000 | TUBO E CONEXÕES DE FERRO FUNDIDO
191003 | Tubo de ferro fundido ponta e ponta, Ø100mm | m | 118.34 | 108.41 | 9.93
191004 | Tubo de ferro fundido ponta e ponta, Ø150mm | m | 172.06 | 157.19 | 14.87
191014 | Joelho 45º de ferro fundido, Ø100mm | pç | 76.07 | 56.94 | 19.13
191015 | Joelho 45º de ferro fundido, Ø150mm | pç | 118.58 | 93.91 | 24.67
191018 | Joelho 87º30' de ferro fundido, Ø100mm | pç | 89.33 | 70.2 | 19.13
191019 | Joelho 87º30' de ferro fundido, Ø150mm | pç | 164.28 | 139.61 | 24.67
191027 | Junção simples 45º de ferro fundido, Ø100x100mm | pç | 138.15 | 119.02 | 19.13
191029 | Junção simples 45º de ferro fundido, Ø150x100mm | pç | 157.09 | 131.18 | 25.91
191030 | Junção simples 45º de ferro fundido, Ø150x150mm | pç | 224.45 | 198.54 | 25.91
191036 | Te sanitário 87º30' de ferro fundido, Ø100x100mm | pç | 119.44 | 100.31 | 19.13
191038 | Te sanitário 87º30' de ferro fundido, Ø150x100mm | pç | 153.1 | 127.19 | 25.91
191039 | Te sanitário 87º30' de ferro fundido, Ø150x150mm | pç | 173.52 | 147.61 | 25.91
191047 | Luva bolsa e bolsa de ferro fundido, Ø100x100mm | pç | 57.35 | 47.73 | 9.62
191048 | Luva bolsa e bolsa de ferro fundido, Ø150x150mm | pç | 74.33 | 64.71 | 9.62
191051 | Luva bipartida de ferro fundido, Ø100mm | pç | 77.44 | 67.82 | 9.62
191052 | Luva bipartida de ferro fundido, Ø150mm | pç | 139.19 | 129.57 | 9.62
191100 | HIDRÔMETRO E CAIXA D'ÁGUA
191101 | Cx alv. 60x40cm c/tp ff 60x40cm hidrometro 3m3/h | cj | 323.49 | 254.25 | 69.24
191102 | Cx alv. 60x40cm c/tp ff 60x40cm hidrometro 5m3/h | cj | 328.26 | 259.02 | 69.24
191103 | Cx alv. 60x40cm c/tp ff 60x40cm hidrometro 7m3/h | cj | 444.08 | 374.23 | 69.85
191104 | Cx alv. 60x40cm c/tp ff 60x40cm hidrometro 10m3/h | cj | 469.99 | 400.14 | 69.85
191105 | Cx alv. 60x40cm c/tp ff 60x40cm hidrometro 20m3/h | cj | 640.92 | 564.28 | 76.64
191106 | Cx alv. 60x40cm c/tp ff 60x40cm hidrometro 30m3/h | cj | 834.14 | 756.27 | 77.87
191120 | Cxdágua poliuret. 250l c/boia 3/4"- 2 saidas 1" | cj | 359.72 | 294.38 | 65.34
191121 | Cxdágua poliuret. 500l c/boia 3/4"- 2 saidas 1" | cj | 459.07 | 393.73 | 65.34
191122 | Cxdágua poliuret. 1000l c/boia 1"- 2 saidas 1 1/4" | cj | 672.3 | 606.96 | 65.34
191200 | METAL (REGISTRO, TORNEIRA E OUTROS)
191201 | Registro de Gaveta com canopla, Ø15mm (1/2") | pç | 36.93 | 29.41 | 7.52
191202 | Registro de Gaveta com canopla, Ø20mm (3/4") | pç | 40.45 | 32.93 | 7.52
191203 | Registro de Gaveta com canopla, Ø25mm (1") | pç | 46.36 | 38.84 | 7.52
191204 | Registro de Gaveta com canopla, Ø32mm (1 1/4") | pç | 63.49 | 51.78 | 11.71
191205 | Registro de Gaveta com canopla, Ø40mm (1 1/2") | pç | 68.02 | 56.31 | 11.71
191206 | Registro de pressão com canopla, Ø15mm (1/2") | pç | 42.29 | 34.89 | 7.4
191207 | Registro de pressão com canopla, Ø20mm (3/4"") | pç | 42.98 | 35.58 | 7.4
191209 | Válvula de descarga cromada comum, 40mm (1 1/2") | pç | 83.63 | 58.96 | 24.67
191210 | Caixa de descarga completa, inclusive acessórios | ud | 36.14 | 26.46 | 9.68
191220 | Torneira de parede longa cromada para pia | pç | 34.21 | 26.5 | 7.71
191221 | Torneira de parede cromada para uso geral | pç | 20.86 | 13.15 | 7.71
191223 | Torneira de metal amarelo 3/4" multiuso | pç | 20.13 | 12.42 | 7.71
191224 | Torneira cromada para lavatório 3/4" | pç | 83.06 | 75.35 | 7.71
191225 | Torneira de lavatório compacta de mesa | pç | 162.27 | 149.94 | 12.33
191226 | Torneira de mesa compacta | pç | 227.46 | 215.13 | 12.33
191227 | Torneira de parede compacta | pç | 172.52 | 158.64 | 13.88
191229 | Torneira de parede compacta antivandalismo | pç | 238.26 | 219.45 | 18.81
191230 | Válvula para mictório compacta antivandalismo | pç | 206.4 | 187.59 | 18.81
191231 | Válv.descarga c/reg.acoplado 40mm antivandalismo | pç | 139.66 | 114.99 | 24.67
191239 | Misturador de mesa para pia de cozinha | pç | 247.01 | 229.74 | 17.27
191240 | Misturador de parede para pia de cozinha | pç | 240.53 | 229.74 | 10.79
191241 | Misturador de mesa para lavatório | pç | 191.02 | 173.75 | 17.27
191301 | Registro de gaveta bruto, Ø15mm (1/2") | pç | 18.67 | 12.01 | 6.66
191302 | Registro de gaveta bruto, Ø20mm (3/4") | pç | 19.02 | 12.36 | 6.66
191303 | Registro de gaveta bruto, Ø25mm (1") | pç | 26.71 | 20.05 | 6.66
191304 | Registro de gaveta bruto, Ø32mm (1 1/4") | pç | 33.05 | 22.56 | 10.49
191305 | Registro de gaveta bruto, Ø40mm (1 1/2") | pç | 40.61 | 30.12 | 10.49
191306 | Registro de gaveta bruto, Ø50mm (2") | pç | 62.13 | 51.64 | 10.49
191307 | Registro de gaveta bruto, Ø65mm (2 1/2") | pç | 135.13 | 120.95 | 14.18
191308 | Registro de gaveta bruto, Ø80mm (3") | pç | 182.87 | 168.69 | 14.18
191310 | Registro de gaveta bruto, Ø100mm (4") | pç | 324.3 | 302.1 | 22.2
191386 | Torneira boia de cobre, Ø1 1/2" | pç | 59.87 | 55.24 | 4.63
191387 | Torneira boia de PVC, Ø3/4" | pç | 30.81 | 27.1 | 3.71
191400 | LOUÇA SANITÁRIA E ACESSÓRIOS
191401 | Lavat. louça bca c/col.,incl. acessórios tipo A | cj | 185.52 | 151.59 | 33.93
191402 | Lavat. louça bca c/col.,incl. acessórios tipo B | cj | 260.04 | 226.11 | 33.93
191403 | Lavat. louça bca s/col.,incl. acessórios tipo A | cj | 166.02 | 132.09 | 33.93
191404 | Lavat. louça bca s/col.,incl. acessórios tipo B | cj | 240.54 | 206.61 | 33.93
191410 | Bacia sifon.louça bca c/cx acopl, completa | cj | 200.76 | 163.75 | 37.01
191411 | Bacia sifon.louça bca c/cx susp, completa | cj | 154.97 | 117.96 | 37.01
191412 | Bacia sifon.louça bca c/ valv antivand. completa | cj | 253.35 | 212.64 | 40.71
191413 | Bacia sifon.louça bca c/ valv comum, completa | cj | 192.52 | 151.81 | 40.71
191414 | Bacia turca louça bca sifon. c/valv.antiv.completa | cj | 265.3 | 240.63 | 24.67
191420 | Bide louça bca, c/misturador monocomando, completo | cj | 133.17 | 92.46 | 40.71
191425 | Mictório louça branca, completo, tipo A | cj | 374.59 | 320.01 | 54.58
191426 | Mictório louça branca, completo, tipo B | cj | 369.22 | 332.21 | 37.01
191430 | Tanque louça branca c/ coluna, completo | cj | 204.8 | 167.79 | 37.01
191431 | Tanque louça branca s/ coluna, completo | cj | 177.83 | 140.82 | 37.01
191440 | Cabide de louça, dois ganchos, ass. no cim.colante | ud | 19.6 | 5.52 | 14.08
191441 | Cabide de louça, ass. cim. colante, tipo A | par | 24.6 | 10.52 | 14.08
191442 | Cabide de louça, ass. cim. colante, tipo B | par | 24.6 | 10.52 | 14.08
191443 | Papeleira de louça, ass. no cim. colante | pç | 29.06 | 14.98 | 14.08
191444 | Saboneteira de louça c/ alça, ass. no cim. colante | par | 23.47 | 9.39 | 14.08
191445 | Saboneteira de louça , ass. no cim. colante | par | 22.66 | 8.58 | 14.08
191447 | Meia saboneteira de louça, ass. no cim. colante | par | 19.54 | 5.46 | 14.08
191450 | Sifao 1 1/2 x2", p/ lavatório | pç | 11.32 | 6.69 | 4.63
191451 | Sifao 1 1/2 x2", p/ mictório | pç | 19.71 | 15.08 | 4.63
191452 | Sifao 1 1/2 x2", p/ tanque | pç | 12.01 | 7.38 | 4.63
191453 | Barra de apoio L=25cm, BWC p/ deficientes | pç | 61.76 | 54 | 7.76
191454 | Barra de apoio L=40cm, BWC p/ deficientes | pç | 82.11 | 74.35 | 7.76
191455 | Barra de apoio L=60cm, BWC p/ deficientes | pç | 89.5 | 81.74 | 7.76
191456 | Barra de apoio L=80cm, BWC p/ deficientes | pç | 100.16 | 92.4 | 7.76
191457 | Barra de apoio L=90cm, BWC p/ deficientes | pç | 104.84 | 97.08 | 7.76
191458 | Barra de apoio L=100cm, BWC p/ deficientes | pç | 122.77 | 115.01 | 7.76
191500 | EQUIPAMENTO HIDRÁULICO DE AÇO INOX
191501 | Mictório aço inox 100x30cm, ass. alv + azulj 15x15 | cj | 884.2 | 703.95 | 180.25
191503 | Mictório aço inox 120x30cm, ass. alv + azulj 15x15 | cj | 993.36 | 789.45 | 203.91
191506 | Mictório aço inox 150x30cm, ass. alv + azulj 15x15 | cj | 1157.49 | 917.54 | 239.95
191511 | Mictório aço inox 200x30cm, ass. alv + azulj 15x15 | cj | 1431.26 | 1131.15 | 300.11
191515 | Mictório aço inox 280x30cm, ass. alv + azulj 15x15 | cj | 1707.66 | 1403.99 | 303.67
191528 | Desenvolv. lavatório padrão FPAR conf. det. D1 | m | 101.9 | 64.28 | 37.62
191529 | Lateral de lavatório padrão FPAR conf. det. D1 | ud | 18.12 | 11.42 | 6.7
191530 | Lav chp aço inox, 100x45cm, c/ 01 torn. antiv. | cj | 948.25 | 678.3 | 269.95
191532 | Lav chp aço inox, 120x45cm, c/ 01 torn. antiv. | cj | 1037.47 | 759.85 | 277.62
191535 | Lav chp aço inox, 150x45cm, c/ 02 torn. antiv. | cj | 1414.73 | 1104.2 | 310.53
191540 | Lav chp aço inox, 200x45cm, c/ 03 torn. antiv. | cj | 1866.42 | 1515.29 | 351.13
191548 | Lav chp aço inox, 280x45cm, c/ 04 torn. antiv. | cj | 2438.81 | 2035.46 | 403.35
191555 | Lav chp aço inox, 350x45cm, c/ 05 torn. antiv. | cj | 3209.23 | 2736.6 | 472.63
191558 | Tanque aço inox sples, ass. alv. azulej., completo | cj | 350.47 | 224.96 | 125.51
191559 | Tanque aço inox duplo, ass. alv. azulej., completo | cj | 482.39 | 328.62 | 153.77
191561 | Pia aço inox 01 cuba, c/ forro conc. 0,60x1,20m | cj | 315.01 | 216.31 | 98.7
191563 | Pia aço inox 01 cuba, c/ forro conc. 0,60x1,80m | cj | 401.32 | 302.62 | 98.7
191571 | Pia aço inox 02 cubas, c/ forro conc. 0,60x1,60m | cj | 317.19 | 218.49 | 98.7
191572 | Pia aço inox 02 cubas, c/ forro conc. 0,60x1,80m | cj | 327.15 | 228.45 | 98.7
191592 | Pia aço inox 02 cubas, c/ forro conc. 0,60x2,00m | cj | 370.85 | 272.15 | 98.7
191600 | TAMPO DE GRANITO E COMPLEMENTOS
191601 | Tampo granito Amendoa PR e=2cm polido l=0,60m | m | 157.29 | 157.29 | 0
191602 | Tampo granito Amendoa PR e=3cm polido l=0,60m | m | 226.42 | 226.42 | 0
191603 | Tampo granito Cinza Andorinha e=2cm polido l=0,60m | m | 102.09 | 102.09 | 0
191604 | Tampo granito Cinza Andorinha e=3cm polido l=0,60m | m | 125.38 | 125.38 | 0
191613 | Rodapia granito Amendoa PR e=2cm polido h=5cm | m | 32.56 | 20.07 | 12.49
191614 | Rodapia granito Cinza Andorinha e=2cm polido h=5cm | m | 27.96 | 15.47 | 12.49
191619 | Pingadeira granitoCinzaAndorinha e=2cm polid h=5cm | m | 15.47 | 15.47 | 0
191621 | Pingadeira granito Amendoa PR e=2cm polido h=5cm | m | 20.07 | 20.07 | 0
191625 | Cuba louça p/ tampo granito + furofix/valv/sifão | cj | 157.01 | 46.38 | 110.63
191631 | Cuba inox sp p/ tampo granito + furofix/valv/sifão | cj | 217.13 | 117.17 | 99.96
191637 | Cuba inox dp p/ tampo granito + furofix/valv/sifão | cj | 393.59 | 293.63 | 99.96
191650 | Div mictório, cinza andorinha e=3cm 0,30x1,20m | ud | 166.57 | 166.57 | 0 | X
191651 | Div. cinza andorinha e=3cm 0,20x1,80m incl/coloc | ud | 68.98 | 68.98 | 0 | X
191652 | Div. cinza andorinha e=3cm 0,30x1,80m incl/coloc | ud | 103.46 | 103.46 | 0 | X
191653 | Div. cinza andorinha e=3cm 1,30x1,80m incl/coloc | ud | 478.34 | 478.34 | 0 | X
191654 | Acabamento topo e=2cm, cinza andorinha e=4cm | m | 165.09 | 165.09 | 0 | X
191655 | Tampo de granito cinza andorinha e=3cm, larg=23cm | m | 43.82 | 43.82 | 0 | X
191700 | TAMPO E PRATELEIRA DE CONCRETO ARMADO
191701 | Prateleira CA, e=3cm c/granitina e=8mm, larg=43cm | m | 42.12 | 29.18 | 12.94
191702 | Tampo CA, 60x600cm e=5cm c/granitina+cubas spl/dpl | cj | 1986.27 | 1317.81 | 668.46
191703 | Tampo CA, 60x170cm e=5cm c/granitina | ud | 610.14 | 167.8 | 442.34
191704 | Bancada CA, 60x180cm e=5cm c/granitina | ud | 129.72 | 50.41 | 79.31
191705 | Prateleira CA e=4cm, cinza andorinha, l=45cm (PTC) | m | 126.88 | 117.79 | 9.09 | X
191706 | Prateleira CA e=4cm, cinza andorinha, l=49cm (BG1) | m | 137.16 | 127.26 | 9.9 | X
191707 | Prateleira CA e=4cm, cinza andorinha, l=64cm(BG02) | m | 162.76 | 152.86 | 9.9 | X
191708 | Tampo CA e=4cm, cinza andorinha, l= 70cm (par/lab) | m | 185.15 | 171.02 | 14.13 | X
191709 | Tampo CA e=4cm, cinza andorinha l=95cm(centro/lab) | m | 248.06 | 228.15 | 19.91 | X
191710 | Tampo CA e=4cm, cinza andorinha, l= 58cm (BG02) | m | 158.66 | 145.11 | 13.55 | X
191711 | Tampo CA e=4cm, cinza andorinha, l=60cm(BG04 e 05) | m | 150 | 136.45 | 13.55 | X
191712 | Tampo CA e=4cm, cinza andorinha, l=78cm (BG 01) | m | 209.53 | 191.69 | 17.84 | X
191713 | Tampo CA e=4cm, cinza andorinha, l= 51cm (BWC) | m | 141.93 | 130.27 | 11.66 | X
191787 | Tampo CA 50x120cm e=3cm c/ granitina | ud | 103.74 | 33.46 | 70.28
191788 | Tampo CA 70x250cm e=5cm c/ granitina+alv/azul/cuba | cj | 754.05 | 575.03 | 179.02
191795 | Mureta alvenaria 48x74cm, revestida azulejo branco | ud | 219.25 | 195.84 | 23.41 | X
191796 | Mureta alvenaria 50x86cm revestida de azulejo | ud | 50.86 | 22.52 | 28.34
191797 | Acabamento topo de tampo granitina e=8mm, l=50mm | m | 14.37 | 0.47 | 13.9
191798 | Acabamento borda de tampo granitina e=16mm l=50mm | m | 14.61 | 0.71 | 13.9
191799 | Revestimento tampo c/ granilha de cimento comum | m2 | 23.36 | 9.46 | 13.9
191800 | PONTO DE ÁGUA/ESGOTO
191801 | Ponto esg p/vaso sanit Ø100mm c/ ventilaçao Ø75mm | ud | 142.15 | 70.31 | 71.84
191802 | Ponto esg p/vaso sanit Ø100mm | ud | 88.83 | 47.34 | 41.49
191803 | Ponto esg p/lavatório Ø50mm | ud | 49.29 | 26.31 | 22.98
191804 | Ponto esg p/lavatório coletivo Ø75mm | cj | 74.13 | 46.61 | 27.52
191805 | Ponto esg p/pia simples Ø75mm | cj | 87.24 | 46.61 | 40.63
191806 | Ponto esg p/pia dupla Ø75mm | cj | 146.69 | 84.21 | 62.48
191807 | Ponto esg Ømédio 75mm | ud | 70.99 | 23.75 | 47.24
191809 | Ponto água PVC Ømédio 32mm | ud | 50.64 | 21.27 | 29.37
191900 | EQUIPAMENTO DE INCÊNDIO
191901 | Extintor gás carb. 4Kg incl.chp + pintura demarc. | cj | 352.65 | 301.28 | 51.37
191902 | Extintor gás carb. 6Kg incl.chp + pintura demarc. | cj | 364.46 | 313.09 | 51.37
191903 | Extintor agua press.10Kg incl.chp + pintura demarc | cj | 136.3 | 84.93 | 51.37
191904 | Extintor espuma 10Kg incl.chp + pintura demarc. | cj | 342.21 | 290.84 | 51.37
191905 | Extintor gás carb. 10Kg incl.chp + pintura demarc. | cj | 576.43 | 525.06 | 51.37
191906 | Extintor pó químico 4Kg incl.chp + pintura demarc. | cj | 135.53 | 84.16 | 51.37
191907 | Extintor pó químico 6Kg incl.chp + pintura demarc. | cj | 148.3 | 96.93 | 51.37
191908 | Extintor pó químico 8Kg incl.chp + pintura demarc. | cj | 165.32 | 113.95 | 51.37
191909 | Extintor pó químico 12Kg incl.chp + pintura demarc | cj | 169.94 | 118.57 | 51.37
191910 | Válvula de retenção pé de crivo 32mm (1 1/4") | pç | 36.18 | 30.94 | 5.24
191911 | Válvula de retenção pé de crivo 40mm (1 1/2") | pç | 44.25 | 39.01 | 5.24
191912 | Válvula de retenção pé de crivo 50mm (2") | pç | 57.06 | 51.82 | 5.24
191920 | Válvula de retenção horizontal 32mm (1 1/4") | pç | 79.85 | 69.36 | 10.49
191921 | Válvula de retenção horizontal 40mm (1 1/2") | pç | 89.13 | 78.64 | 10.49
191922 | Válvula de retenção horizontal 50mm (2") | pç | 117.59 | 107.1 | 10.49
191928 | Válvula de retenção vertical 32mm (1 1/4") | pç | 63.29 | 52.8 | 10.49
191929 | Válvula de retenção vertical 40mm (1 1/2") | pç | 69.68 | 59.19 | 10.49
191930 | Válvula de retenção vertical de 50mm (2") | pç | 93.69 | 83.2 | 10.49
191936 | Registro globo angular 32mm (1 1/4") | pç | 71.29 | 60.8 | 10.49
191937 | Registro globo angular 40mm (1 1/2") | pç | 76.99 | 66.5 | 10.49
191938 | Registro globo angular 50mm (2") | pç | 89.49 | 79 | 10.49
191944 | Mangueira algodão 65mmx15m, c/eng.rápido/esguicho | pç | 305.4 | 303.86 | 1.54
191945 | Mangueira algodão 65mmx20m, c/eng.rápido/esguicho | pç | 366.06 | 364.52 | 1.54
191946 | Mangueira algodão 65mmx30m, c/eng.rápido/esguicho | pç | 504.36 | 502.82 | 1.54
191947 | Mangueira algodão 40mmx15m, c/eng.rápido/esguicho | pç | 217.27 | 215.73 | 1.54
191948 | Mangueira algodão 40mmx20m, c/eng.rápido/esguicho | pç | 278.48 | 276.94 | 1.54
191949 | Mangueira algodão 40mmx30m, c/eng.rápido/esguicho | pç | 393.74 | 392.2 | 1.54
191959 | Esguicho de latão cônico c/ requinte 65mm (2 1/2") | pç | 66.42 | 64.88 | 1.54
191960 | Esguicho de latão cônico c/ requinte 40mm (1 1/2") | pç | 30.87 | 29.33 | 1.54
191971 | Hidrante de recalque alv. 60x70x60cm c/ tp de ff | cj | 587.9 | 460.17 | 127.73
191972 | Abrigo simples p/hidrante 60x90x17cm | pç | 176.52 | 159.48 | 17.04
191973 | Abrigo duplo p/hidrante 120x90x17cm | pç | 340.74 | 306.65 | 34.09
191983 | Abrigo simples p/hidrante 60x90x17cm para Ø1 1/2" | pç | 296.56 | 247.44 | 49.12
191984 | Abrigo duplo p/hidrante 120x90x17cm para Ø1 1/2" | pç | 552.92 | 467.64 | 85.28
191987 | Hidrante industrial duplo de calçada p/ Ø1 1/2" | pç | 333.16 | 228.75 | 104.41
191999 | Hidrante recalque alv 60x70x60cm c/tp ff p/Ø1 1/2" | cj | 747.44 | 592.94 | 154.5
200000 | ARGAMASSA
200001 | Preparo de areia seca peneirada | m3 | 165.19 | 70.8 | 94.39
200002 | Preparo de areia seca | m3 | 130.42 | 70.8 | 59.62
200003 | Preparo de cal em pasta peneirado e pura | m3 | 216.99 | 137.5 | 79.49
200004 | Argamassa de pedrisco no traço 1:4 c/ betoneira | m3 | 199.23 | 159.49 | 39.74
200009 | Preparo manual de argamassa cim/areia traço 1:1 | m3 | 404.45 | 342.35 | 62.1 | X
200010 | Preparo arg. de cim/cal/areia traço 1:4:12 | m3 | 289.6 | 249.86 | 39.74
200011 | Preparo arg. de cim/areia traço 1:3 | m3 | 279.21 | 229.53 | 49.68
200012 | Preparo arg. de cim/areia traço 1:4 | m3 | 239.28 | 189.6 | 49.68
200013 | Preparo arg. mista 1:3 + 50Kg de cim/m3 c/ beton. | m3 | 176.21 | 146.4 | 29.81
200014 | Preparo arg. mista 1:3 +100Kg de cim/m3 c/ beton. | m3 | 192.71 | 162.9 | 29.81
200015 | Preparo arg. mista 1:4 + 50Kg de cim/m3 c/ beton. | m3 | 160.96 | 131.15 | 29.81
200016 | Preparo arg. mista 1:4 +130Kg de cim/m3 c/ beton. | m3 | 187.36 | 157.55 | 29.81
200018 | Preparo arg. areia peneir/cal hidr. 1:1,5 c/beton. | m3 | 335.68 | 200.35 | 135.33
200019 | Preparo arg. pré-fabricada p/ reboco | kg | 0.43 | 0.28 | 0.15
200020 | Preparo de cimento colante | Kg | 0.28 | 0.28 | 0
200021 | Preparo de cimento colante | m3 | 300.99 | 297 | 3.99
201000 | REVESTIMENTO DE PAREDE INTERNA E ACESSÓRIOS
201001 | Chapco parede int, arg cim/pedr., traço1:4, e=7mm | m2 | 3.78 | 1.12 | 2.66
201002 | Chapco parede int, arg cim/areia, traço1:3, e=5mm | m2 | 2.6 | 1.15 | 1.45
201003 | Emboço parede int, arg mista, e=20mm | m2 | 10.37 | 2.62 | 7.75
201004 | Emboço parede int, arg mista p/revest. azulejo | m2 | 10.9 | 3.15 | 7.75
201006 | Reboco parede int, arg areia/cal hidr. 1:1,5 e=5mm | m2 | 7.6 | 0.96 | 6.64
201007 | Reboco parede int, arg pré-fabricada e=5mm | m2 | 9.25 | 2.19 | 7.06
201008 | Reboco parede int, c/ gesso aplicado sobre emboço | m2 | 14.88 | 7.8 | 7.08
201010 | Revest. azulejo branco 15x15cm ass. c/ arg.mista | m2 | 39.23 | 16.34 | 22.89
201011 | Revest. azulejo branco 15x15cm ass. c/ cim.colante | m2 | 27.47 | 14.68 | 12.79
201012 | Revest. azulejo color. 15x15cm ass. c/ arg.mista | m2 | 39.95 | 17.06 | 22.89
201013 | Revest. azulejo color. 15x15cm ass. c/ cim.colante | m2 | 28.19 | 15.4 | 12.79
201014 | Revest. azulejo branco 20x20cm ass. c/ arg.mista | m2 | 51.65 | 28.76 | 22.89
201015 | Revest. azulejo branco 20x20cm ass. c/ cim.colante | m2 | 27.98 | 15.19 | 12.79
201016 | Revest. azulejo color. 20x20cm ass. c/ arg.mista | m2 | 40.9 | 18.01 | 22.89
201017 | Revest. azulejo color. 20x20cm ass. c/ cim.colante | m2 | 29.14 | 16.35 | 12.79
201020 | Revest. cerâmica extrudada ass. c/ arg mista+rejun | m2 | 39.17 | 12.04 | 27.13
201022 | Chumbamento esq metalicas, arg cim/areia traço 1:1 | ud | 2.83 | 0.51 | 2.32 | X
201023 | Requadro de vãos em paredes de 15cm | m | 15.98 | 6.7 | 9.28 | X
201025 | Cant. aluminio 1/2"x1/8" p/proteção canto azulejo | m | 16.74 | 5.19 | 11.55
201027 | Faixa de Itaúba 1x6" p/ proteção de parede | m | 19.91 | 10.66 | 9.25
201028 | Faixa de Itaúba 1x4" p/ proteçao de parede | m | 16.84 | 9.13 | 7.71
201030 | Qdro escolar chp melamínica 3,00x1,25m - completo | pç | 274.65 | 240.63 | 34.02
201031 | Qdro escolar chp melamínica 3,50x1,25m - completo | pç | 318.56 | 279.23 | 39.33
201032 | Qdro escolar chp melamínica 4,00x1,25m - completo | pç | 362.46 | 317.81 | 44.65
201033 | Qdro escolar chp melamínica 4,50x1,25m - completo | pç | 406.36 | 356.4 | 49.96
201034 | Qdro escolar chp melamínica 5,00x1,25m - completo | pç | 450.22 | 394.96 | 55.26
201035 | Qdro escolar tinta verde, emassam./mold./porta giz | m2 | 57.09 | 42.25 | 14.84
201039 | Qdro feltro verde c/chapa -forro pacote- 150x105cm | pç | 106.02 | 72.44 | 33.58
201094 | Qdro feltro verde c/ chapa tipo forro pacote | m2 | 52.72 | 34.21 | 18.51
201095 | Chp melamínica colada em parede rebocada | m2 | 26.91 | 25.37 | 1.54
201096 | Moldura qdro verde 2,50x5,00cm Itaúba aparelhada | m | 4.51 | 3.64 | 0.87
201097 | Moldura qdro verde 2,50x2,50cm Itaúba aparelhada | m | 3.04 | 2.17 | 0.87
201098 | Porta giz Itaúba e=5mm, L=25mm fixado em perfil C | m | 45.13 | 38.18 | 6.95
202000 | REVESTIMENTO DE PAREDE EXTERNA
202001 | Chapisco parede ext,arg cim/pedr.,traço1:4,e=7mm | m2 | 3.78 | 1.12 | 2.66
202002 | Chapco parede ext, arg cim/areia, traço 1:3, e=5mm | m2 | 2.6 | 1.15 | 1.45
202003 | Emboço parede ext, arg mista, e=20mm | m2 | 10.7 | 2.95 | 7.75
202004 | Reboco parede ext, arg pré-fabricada, e=5mm | m2 | 9.25 | 2.19 | 7.06
202010 | Requadro friso 3cm conforme detalhe (projeto 020) | m | 8.34 | 5.97 | 2.37
202030 | Pastilha porcelana 5x5cm classe I, fix.arg.color. | m2 | 41.73 | 31.3 | 10.43
202031 | Pastilha porcelana 5x5cm classe II, fix.arg.color. | m2 | 42.34 | 31.91 | 10.43
202032 | Pastilha porcelana 5x5cm classe III,fix.arg.color. | m2 | 41.78 | 31.35 | 10.43
202039 | Pastilha cer. 10 x 10cm classe I, fix.arg.color. | m2 | 38.23 | 25.63 | 12.6
202040 | Pastilha cer. 10 x 10cm classe II, fix.arg.color. | m2 | 39.41 | 26.81 | 12.6
202041 | Pastilha cer. 10 x 10cm classe III, fix.arg.color. | m2 | 40.58 | 27.98 | 12.6
203000 | REVESTIMENTO DE FORRO E ACESSÓRIOS
203001 | Chapco laje c/arg. cim/areia, traço1:3, e= 5mm | m2 | 4.64 | 1.36 | 3.28
203002 | Emboço laje c/arg. mista, e=20mm | m2 | 17.15 | 2.87 | 14.28
203003 | Reboco lage c/arg. cal/areia, traço1:3, e=5mm | m2 | 8.66 | 0.61 | 8.05
203004 | Reboco laje c/arg. pré-fabricada, e=5mm | m2 | 9.62 | 2.5 | 7.12
203006 | Forro PVC l=10cm, entarugamento fixado nas paredes | m2 | 36.7 | 19.42 | 17.28
203007 | Forro PVC l=20cm, entarugamento fixado nas paredes | m2 | 38.27 | 20.99 | 17.28
203010 | Entarug. Pinho p/forro lambri, fix tesouras | m2 | 25 | 15.44 | 9.56
203011 | Entarug. Cambará p/forro lambri, fix tesouras | m2 | 23.36 | 13.8 | 9.56
203012 | Entarug. Itaúba p/forro lambri, fix tesouras | m2 | 33.88 | 24.32 | 9.56
203013 | Entarug. Pinho p/forro lambri, fix paredes | m2 | 16.17 | 7.69 | 8.48
203014 | Entarug. Cambará p/forro lambri, fix paredes | m2 | 16.17 | 7.69 | 8.48
203015 | Entarug. Itaúba p/forro lambri, fix paredes | m2 | 16.17 | 7.69 | 8.48
203020 | Forro lambri Pinnus, larg=5cm, s/tarugamento | m2 | 38.82 | 8.6 | 30.22
203021 | Forro lambri Pinnus, larg=7cm, s/tarugamento | m2 | 29.46 | 7.87 | 21.59
203022 | Forro lambri Itaúba 1ª, larg=5cm, s/tarugamento | m2 | 67.81 | 37.59 | 30.22
203023 | Forro lambri Itaúba 1ª, larg=7cm, s/tarugamento | m2 | 58.45 | 36.86 | 21.59
203024 | Forro lambri Pinho 1ª, larg=5cm, s/tarugamento | m2 | 62.66 | 32.44 | 30.22
203025 | Forro lambri Pinho 1ª, larg=7cm, s/tarugamento | m2 | 53.3 | 31.71 | 21.59
203026 | Forro lambri Cambará 1ª, larg=5cm, s/tarugamento | m2 | 57.72 | 27.5 | 30.22
203027 | Forro lambri Cambará 1ª, larg=7cm, s/tarugamento | m2 | 48.36 | 26.77 | 21.59
203030 | Forro placa gesso 60x60cm, fix c/ arame | m2 | 22.49 | 11.37 | 11.12
203031 | Forro placa gesso 60x60cm, fix c/ trilho alumínio | m2 | 30.13 | 19.01 | 11.12
203046 | Cimalha em gesso pré-moldada 5,0cm | m | 2.61 | 0.91 | 1.7
203047 | Cimalha em gesso pré-moldada 7,5cm | m | 2.84 | 1.14 | 1.7
203048 | Cimalha em gesso pré-moldada 15,0cm | m | 4.67 | 2.97 | 1.7
203049 | Cimalha Pinho de 1ª (meia cana) 2,5x2,5cm | m | 2.48 | 0.94 | 1.54
203050 | Cimalha Cambará de 1ª (meia cana) 2,5x2,5cm | m | 2.65 | 1.11 | 1.54
203051 | Cimalha Itaúba de 1ª (meia cana) 2,5x2,5cm | m | 3.09 | 1.55 | 1.54
203052 | Tábua apar. Itaúba de 1ª (tábua beiral) 2,5x10cm | m | 9.58 | 7.61 | 1.97
203053 | Tábua apar. Itaúba de 1ª (tábua beiral) 2,5x15cm | m | 11.08 | 9.11 | 1.97
203054 | Tábua apar. Itaúba de 1ª (tábua beiral) 2,5x20cm | m | 14.12 | 12.15 | 1.97
203055 | Tábua apar. Pinho de 1ª (tábua beiral) 2,5x10cm | m | 5.78 | 3.81 | 1.97
203056 | Tábua apar. Pinho de 1ª (tábua beiral) 2,5x15cm | m | 7.66 | 5.69 | 1.97
203057 | Tábua apar. Pinho de 1ª (tábua beiral) 2,5x20cm | m | 9.55 | 7.58 | 1.97
203058 | Tábua apar. Cambará de 1ª (tábua beiral) 2,5x10cm | m | 5.47 | 3.5 | 1.97
203059 | Tábua apar. Cambará de 1ª (tábua beiral) 2,5x15cm | m | 7.2 | 5.23 | 1.97
203060 | Tábua apar. Cambará de 1ª (tábua beiral) 2,5x20cm | m | 8.93 | 6.96 | 1.97
205100 | REVESTIMENTO DE PISO E ACESSÓRIOS
205101 | Aterro apiloado (manual), camadas 20cm | m3 | 15.53 | 0 | 15.53
205102 | Lastro pedra brita apiloada (manual), e= 3cm | m2 | 1.99 | 1.37 | 0.62
205103 | Concreto não estrut, p/lastro, c/aditivo imperm. | m3 | 277.35 | 247.54 | 29.81
205104 | Lastro imperm. em concreto não estrut, e=5cm | m2 | 21.61 | 12.37 | 9.24
205105 | Lastro imperm. em concreto não estrut, e=8cm | m2 | 30.64 | 19.81 | 10.83
205106 | Limpeza substrato p/ aplicação argamassa regular. | m2 | 0.14 | 0.14 | 0
205107 | Piso cimentado, impermeabilizado, queimado | m2 | 20.08 | 4.25 | 15.83
205112 | Rejuntamento piso cer., c/ arg pré-fabr, junta=6mm | m | 2.34 | 1.15 | 1.19
205113 | Regulariz. piso c/ arg cim/areia, traço 1:4 | m3 | 419.52 | 196 | 223.52
205114 | Regulariz. piso c/ arg cim/areia, traço 1:4, e=2cm | m2 | 8.39 | 3.92 | 4.47
205115 | Regulariz. piso c/ arg cim/areia, traço 1:4, e=3cm | m2 | 12.59 | 5.88 | 6.71
205121 | Cer. PI4 liso 1ª 20x20cm, fixada arg.colante + rej | m2 | 28.83 | 18.93 | 9.9
205122 | Cer. PI4 liso 1ª 30x30cm, fixada arg.colante + rej | m2 | 25.65 | 17.05 | 8.6
205123 | Cer. PI4 liso 1ª 40x40cm, fixada arg.colante + rej | m2 | 24.88 | 17.29 | 7.59
205124 | Faixa cerâmica PI4 liso 1ª 10x10cm, l=10cm | m | 2.86 | 1.87 | 0.99
205130 | Piso granitina cim bco, e=8mm, junta plást./1m | m2 | 41.03 | 27.13 | 13.9
205131 | Piso granitina cim comum, e=8mm, junta plást./1m | m2 | 25.76 | 11.86 | 13.9
205132 | Monolito alta resistência e=8mm, junta plást./1m | m2 | 28.51 | 14.61 | 13.9
205133 | Enceramento piso conc/grantina/monolito Alta Resis | m2 | 4.19 | 0.15 | 4.04
205139 | Raspagem e calafetação tacos c/02 demãos de cera | m2 | 9.57 | 2.12 | 7.45
205141 | Taco de Ipê 7x21cm, fix. arg.cim/areia, acabado | m2 | 89.66 | 70.3 | 19.36
205142 | Taco de Itaúba 7x21cm, fix. arg.cim/areia, acabado | m2 | 101.21 | 81.85 | 19.36
205143 | Taco de Peroba 7x21cm, fix. arg.cim/areia, acabado | m2 | 101.21 | 81.85 | 19.36
205145 | Taco de Ipê 7x21cm, fix. cola PVA, acabado | m2 | 81.66 | 68.25 | 13.41
205146 | Taco de Itaúba 7x21cm, fix. cola PVA, acabado | m2 | 93.21 | 79.8 | 13.41
205147 | Taco de Peroba 7x21cm, fix. cola PVA, acabado | m2 | 93.21 | 79.8 | 13.41
205160 | Placa vinílica 30x30cm c/flash, e=2mm, ass. cola | m2 | 23.39 | 20.85 | 2.54
205161 | Placa vinílica 30x30cm c/flash, e=3mm, ass. cola | m2 | 34.57 | 32.03 | 2.54
205170 | Placa de borracha 50x50cm, ass. cola | m2 | 47.42 | 39.29 | 8.13
205183 | Piso granito Cza Andorinha, e=2cm, arg cim/areia | m2 | 105.72 | 101.5 | 4.22
205184 | Piso granito Amendoa PR, e=2cm, arg cim/areia | m2 | 186.57 | 182.35 | 4.22
205199 | Batedor de borracha p/ porta | ud | 4.53 | 3.93 | 0.6
205200 | RODAPÉ, SOLEIRA E PEITORL
205201 | Rodapé Ipê, h=7cm, fix bucha S8 c/ parafuso | m | 8.85 | 4.45 | 4.4
205203 | Rodapé Cambará, h=7cm, fix bucha S8 c/ parafuso | m | 8.65 | 4.25 | 4.4
205204 | Rodapé Itaúba, h=7cm, fix bucha S8 c/ parafuso | m | 8.65 | 4.25 | 4.4
205213 | Rodapé Cza Andorinha 2cm, h=5cm, arg mista | m | 24.29 | 24.1 | 0.19
205214 | Rodapé Amendoa PR 2cm, h=5cm, arg mista | m | 28.33 | 28.14 | 0.19
205219 | Peitoril Cza Andorinha 2cm, l=15cm, arg mista | m | 34.4 | 34.2 | 0.2
205220 | Peitoril Amendoa PR 2cm, l=15cm, arg mista | m | 46.53 | 46.33 | 0.2
205232 | Soleira Cza Andorinha 2cm, l=15cm, arg mista | m | 34.99 | 34.79 | 0.2
205233 | Soleira Amendoa PR 2cm, l=15cm, arg mista | m | 47.12 | 46.92 | 0.2
205243 | Soleira concreto(in loco),e=2cm,a=15cm,incl.formas | m | 4.59 | 1.66 | 2.93
205244 | Soleira concreto(in loco),e=2cm,a=25cm,incl.formas | m | 6.53 | 2.11 | 4.42
205250 | Rodapé granitina cim branco(in loco), h=10cm | m | 10.27 | 2.7 | 7.57
205251 | Rodapé granitina cim comum (in loco), h=10cm | m | 8.57 | 1.17 | 7.4
205252 | Soleira rev. c/granitina cim branco(in loco),15cm | m | 10.75 | 5.73 | 5.02
205253 | Soleira rev. c/granitina cim comum (in loco),15cm | m | 8.46 | 3.44 | 5.02
205254 | Soleira rev. c/granitina cim branco(in loco),25cm | m | 16.8 | 8.9 | 7.9
205255 | Soleira rev. c/granitina cim comum (in loco),25cm | m | 12.98 | 5.08 | 7.9
205256 | Peitoril rev. c/granitina cim branco(in loco),15cm | m | 26.15 | 6.13 | 20.02
205257 | Peitoril rev. c/granitina cim comum (in loco),15cm | m | 19.56 | 3.44 | 16.12
205258 | Peitoril rev. c/granitina cim branco(in loco),25cm | m | 32.19 | 9.29 | 22.9
205259 | Peitoril rev. c/granitina cim comum (in loco),25cm | m | 24.09 | 5.08 | 19.01
205260 | Rodapé cer. PI4 20x20cm, h=10cm, arg mista | m | 7.55 | 1.35 | 6.2
205261 | Rodapé cer. PI4 30x30cm, h=10cm, arg mista | m | 7.89 | 1.69 | 6.2
205262 | Rodapé cer. PI4 40x40cm, h=10cm, arg mista | m | 9.03 | 2.83 | 6.2
205263 | Rodapé cer. PI4 20x20cm, h= 7cm, arg mista | m | 7.43 | 1.24 | 6.19
205264 | Rodapé cer. PI4 30x30cm, h= 7cm, arg mista | m | 7.76 | 1.57 | 6.19
205265 | Rodapé cer. PI4 40x40cm, h= 7cm, arg mista | m | 8.84 | 2.65 | 6.19
205269 | Soleira cer. 12x25cm ass. c/ arg cim/areia 1:3 | m | 26.98 | 20 | 6.98
205270 | Rodapé chp vinílica extrudada, h=5cm | m | 3.22 | 2.73 | 0.49
205271 | Rodapé chp vinílica extrudada, h=7cm | m | 4.13 | 3.64 | 0.49
205272 | Degrau chp vinílica, e=2mm, 20x30cm | m | 25.45 | 23.11 | 2.34
205273 | Degrau chp vinílica, e=3mm, 20x30cm | m | 30.77 | 28.43 | 2.34
205280 | Rodapé monolítico Alta Res. em canto vivo, h=7cm | m | 5.4 | 1.78 | 3.62
205401 | Barroteamento - viga de Cambará 6x16cm | m2 | 45.67 | 37.85 | 7.82
205402 | Barroteamento - viga de Itaúba 6x16cm | m2 | 75.91 | 68.09 | 7.82
205403 | Barroteamento - viga de Pinho 7,5x15cm | m2 | 57.61 | 49.79 | 7.82
205405 | Assoalho - Pinho 2,5x10cm, acabado, s/ barroteam. | m2 | 63.83 | 47.07 | 16.76
205406 | Assoalho - Itaúba 2,5x10cm, acabado, s/ barroteam. | m2 | 70.7 | 53.94 | 16.76
206000 | VIDRO
206001 | Vidro transparente 3mm | m2 | 36 | 36 | 0
206002 | Vidro transparente 4mm | m2 | 42.52 | 42.52 | 0
206003 | Vidro transparente 5mm | m2 | 57.83 | 57.83 | 0
206004 | Vidro transparente 6mm | m2 | 65.77 | 65.77 | 0
206005 | Vidro martelado | m2 | 35 | 35 | 0
206006 | Vidro canelado | m2 | 35 | 35 | 0
206007 | Vidro aramado 7mm | m2 | 129.6 | 129.6 | 0
300000 | PINTURA
300100 | PINTURA EM PAREDES
300101 | Limpeza parede c/ aparelho alta pressão e água | m2 | 0.25 | 0.25 | 0
300102 | Raspagem e lixamento pintura velha a cal em parede | m2 | 0.52 | 0 | 0.52
300103 | Raspagem e lixamento pintura latéx PVA em parede | m2 | 0.67 | 0 | 0.67
300104 | Raspagem e lixamento pintura latéx acril em parede | m2 | 0.81 | 0 | 0.81
300105 | Raspagem e lixamento de pintura óleo em parede | m2 | 0.94 | 0 | 0.94
300108 | Massa acríl.1dmão par. ext./int. sobre rev. antigo | m2 | 5.55 | 3.66 | 1.89
300109 | Massa acríl.2dmão par. ext./int. sobre rev. antigo | m2 | 10.2 | 6.42 | 3.78
300112 | Massa acríl.1dmão par. ext./int. sobre rev. novo | m2 | 5.17 | 3.28 | 1.89
300113 | Massa acríl.2dmão par. ext./int. sobre rev. novo | m2 | 9.82 | 6.04 | 3.78
300116 | Massa PVA 1dmão par. int. sobre rev. antigo | m2 | 4.82 | 2.93 | 1.89
300117 | Massa PVA 1dmão par. int. sobre rev. novo | m2 | 4.91 | 3.02 | 1.89
300118 | Massa PVA 2dmão par. int. sobre rev. antigo | m2 | 8.69 | 4.91 | 3.78
300119 | Massa PVA 2dmão par. int. sobre rev. novo | m2 | 8.78 | 5 | 3.78
300127 | Pintura latex acril.1ª 2dmão par. int/ext | m2 | 6.25 | 2.12 | 4.13
300128 | Pintura latex acril.1ª 3dmão par. int/ext | m2 | 10.54 | 4.35 | 6.19
300131 | Pintura latéx PVA 1ª 2dmão par. int/ext | m2 | 5.95 | 1.82 | 4.13
300132 | Pintura latéx PVA 1ª 3dmão par. int/ext | m2 | 8.93 | 2.74 | 6.19
300133 | Repint. latex acril.1ª 2dmão par. int/ext | m2 | 8.04 | 3.29 | 4.75
300134 | Repint. latex acril.1ª 3dmão par. int/ext | m2 | 12.33 | 5.52 | 6.81
300137 | Repint. latéx PVA 1ª 2dmão par. int/ext | m2 | 7.3 | 2.55 | 4.75
300138 | Repint. latéx PVA 1ª 3dmão par. int/ext | m2 | 10.28 | 3.47 | 6.81
300139 | Pintura a cal p/ parede int/ext 02 demãos | m2 | 3.23 | 0.21 | 3.02
300140 | Pintura a cal p/ parede int/ext 03 demãos | m2 | 4.81 | 0.32 | 4.49
300142 | Text. acríl. alta par. nova c/2 dmão latex acril. | m2 | 14.08 | 6.29 | 7.79
300143 | Text. acríl. baixa par. nova c/2 dmão latex acril. | m2 | 13.7 | 5.91 | 7.79
300144 | Text. acríl. alta par.velha c/2 dmão latex acril. | m2 | 14.96 | 6.4 | 8.56
300145 | Text. acríl. baixa par.velha,c/2 dmão latex acril. | m2 | 14.58 | 6.02 | 8.56
300149 | Massa corrida óleo 1dmão par. sobre rev. novo | m2 | 10.91 | 5.81 | 5.1
300150 | Massa corrida óleo 2dmão par. sobre rev. novo | m2 | 14.29 | 6.66 | 7.63
300151 | Massa corrida óleo 1dmão par. sobre rev. antigo | m2 | 10.96 | 5.86 | 5.1
300152 | Massa corrida óleo 2dmão par. sobre rev. antigo | m2 | 18.18 | 10.55 | 7.63
300157 | Esmalte sintético 2 demãos em parede preparada | m2 | 6.74 | 2.25 | 4.49
300158 | Esmalte sintético 3 demãos em parede preparada | m2 | 7.91 | 3.42 | 4.49
300169 | Envernizamento em concreto aparente 3 demãos | m2 | 4.4 | 2.03 | 2.37
300170 | Silicone em concreto aparente 3 demãos | m2 | 18.09 | 11.26 | 6.83
300171 | Envernizamento em parede tijolos a vista 3 demãos | m2 | 4.4 | 2.03 | 2.37
300172 | Silicone em parede de tijolos a vista 3 demãos | m2 | 18.09 | 11.26 | 6.83
300180 | Pintura rodapé c/verniz 2 dmão, incl. lixamento | m | 1.49 | 0.62 | 0.87
300181 | Pintura rodapé c/esm.sint. 2 dmão incl. lixamento | m | 2.02 | 1.15 | 0.87
300182 | Cera em rodapé 2 dmão, inclusive lixamento | m | 0.49 | 0.42 | 0.07
300183 | Pintura de simbolo do estado | ud | 330 | 80 | 250 | X
300200 | PINTURA EM PISO
300201 | Latéx acril. 2dmão em ciment. rústico | m2 | 5.99 | 1.36 | 4.63
300202 | Latéx acril. 2dmão-faixa 10cm ciment. rústico | m | 5.64 | 0.24 | 5.4
300203 | Latéx acril. 3dmão em ciment. rústico firme novo | m2 | 9.76 | 2.82 | 6.94
300204 | Latéx acril. 3dmão-faixa 10cm ciment. rústico novo | m | 8.09 | 0.38 | 7.71
300300 | PINTURA EM TETO E FORRO
300301 | Massa PVA 1dmão em laje sobre rev. antigo | m2 | 5.01 | 2.93 | 2.08
300302 | Massa PVA 1dmão em laje sobre rev. novo | m2 | 5.1 | 3.02 | 2.08
300303 | Massa PVA 2dmão em laje sobre rev. antigo | m2 | 9.07 | 4.91 | 4.16
300304 | Massa PVA 2dmão em laje sobre rev. novo | m2 | 9.16 | 5 | 4.16
300305 | Pintura latéx PVA 1ª 2dmão em laje rebocada | m2 | 5.95 | 1.82 | 4.13
300310 | Repint. latex PVA 1ª 2dmão em laje | m2 | 7.88 | 2.66 | 5.22
300312 | Pintura latex acril.+massa PVA 2dmão p/forro gesso | m2 | 14.93 | 7.03 | 7.9
300313 | Repint. latex acril. 2dmão em forro gesso | m2 | 7.92 | 2.81 | 5.11
300320 | Pintura esmalte sint. 2dmão em forro madeira | m2 | 16.38 | 8.48 | 7.9
300321 | Pintura esmalte sint. 3dmão em forro madeira | m2 | 19.29 | 9.61 | 9.68
300322 | Repint. esmalte sint. 2dmão em forro madeira | m2 | 6.58 | 2.42 | 4.16
300323 | Repint. esmalte sint. 3dmão em forro madeira | m2 | 8.94 | 3.55 | 5.39
300327 | Pintura osmocolor 2dmão em tabua beiral c/lix. | m2 | 8.81 | 3.53 | 5.28
300328 | Pintura osmocolor 2dmão em estrut. madeira c/lix. | m2 | 9.57 | 3.53 | 6.04
300329 | Pintura osmocolor 2dmão em forro madeira c/lix. | m2 | 8.81 | 3.53 | 5.28
300330 | Pintura veniz 3dmão em forro madeira novo c/lix. | m2 | 9.03 | 2.85 | 6.18
300331 | Repint. veniz 2dmão em forro madeira c/lix. | m2 | 7.35 | 2.07 | 5.28
300332 | Pintura automotiva em estrutura de aço com duas demãos, a revolver | m2 | 6.56 | 2.4 | 4.16 | X
300400 | PINTURA DE ESQUADRIA DE MADEIRA
300401 | Raspagem e lixamento pintura velha óleo/esmalte | m2 | 3.48 | 1.46 | 2.02
300402 | Emassam. esquad madeira c/massa a base óleo 2demão | m2 | 12.82 | 9.33 | 3.49
300403 | Esmalte sintét. esquad mad 2 demão fundo nivelador | m2 | 7.38 | 3.51 | 3.87
300404 | Esmalte sintét. esquad mad 3 demão fundo nivelador | m2 | 9.94 | 4.14 | 5.8
300405 | Verniz Poliuretano em esquadrias madeira 2demão | m2 | 6.1 | 2.23 | 3.87
300406 | Verniz Poliuretano em esquadrias madeira 3demão | m2 | 9.43 | 3.63 | 5.8
300407 | Verniz filtro solar em esquadrias de madeira 2dmão | m2 | 6.19 | 2.32 | 3.87
300408 | Verniz filtro solar em esquadrias de madeira 3dmão | m2 | 9.56 | 3.76 | 5.8
300409 | Cera (2 demãos) de esquadrias de madeira | m2 | 6.25 | 1.54 | 4.71
300410 | Raspagem e lixamento de pintura velha a cal | m2 | 0.52 | 0 | 0.52
300500 | PINTURA DE ESQUADRIA METÁLICA E CALHA/RUFO
300501 | Pintura zarcão esquadria ferro 1dmão, incl. lix. | m2 | 4.56 | 1.04 | 3.52
300502 | Pintura zarcão esquadria ferro 2dmão, incl. lix. | m2 | 9.1 | 2.07 | 7.03
300503 | Pintura tinta Alumínio 2dmão em esquadria ferro | m2 | 3.1 | 0.75 | 2.35
300504 | Pintura esmalte sint. 2dmão em esquadria ferro | m2 | 3.25 | 0.9 | 2.35
300601 | Pintura esmalte sint. 2dmão em calhas/rufos/cp gal | m2 | 6.96 | 2.8 | 4.16
400000 | SERVIÇOS COMPLEMENTARES
401000 | MURO E FECHO
401001 | Alambr.telaAG14#2"/mourão CA/bald/5 FAF/(180+50)cm | m | 109.12 | 82.37 | 26.75
401002 | Alambr.telaAG14#2"/tubo FG2"c/2,5m/bald/(180+50)cm | m | 98.46 | 84.78 | 13.68
401003 | Alambr.telaAG14#2"/quadro tubo FG1.1/2" 2,50x1,00m | m | 152.76 | 109.3 | 43.46
401004 | Alambr.telaAG14#2"/quadro tubo FG1.1/2" 2,50x2,00m | m | 258.42 | 193.52 | 64.9
401005 | Alambr.telaAG14#2"/quadro tubo FG1.1/2" 2,50x4,00m | m | 402.07 | 312.84 | 89.23
401006 | Alamb padrão 023 e025 SUDE h=1,80m, # e tubo FG 2" | m | 171.76 | 145.47 | 26.29 | X
401007 | Alambrado instalado h= variável, inclusive baldrame, na linha de fundos e ou lateral da quadra conforme padrão SUDE | m | 426.61 | 374.03 | 52.58 | X
401008 | Alambr.tela galv. /quadro tubo FG1.1/2" 2,50x2,00m | m | 300.55 | 235.65 | 64.9
401009 | Alambr.tela galv. /quadro tubo FG1.1/2" 2,50x4,00m | m | 452.87 | 356.74 | 96.13
401010 | Alambr.tela galv. fix. tubo FG1.1/2" a c/2,5m h=2m | m | 103.7 | 82.27 | 21.43
401011 | Alambr.tela galv. /quadro tubo FG 2" 2,50x3,00m | m | 174.85 | 148.29 | 26.56
401012 | Alambr.tela galv. /quadro tubo FG 2" 2,50x4,00m | m | 194.04 | 163.83 | 30.21
401013 | Alambrado fechamento quadra F2 = 2,475m | m | 240.66 | 211.42 | 29.24 | X
401014 | Portão chapa 3mm-estrutura ferro chato 6,35x19,5mm | m2 | 268.57 | 249.78 | 18.79
401016 | Portão 1 folha 0,80x2,10m, tipo A | ud | 347.01 | 316.32 | 30.69
401017 | Portão 2 fohas 3,60x2,10m, tipo A | ud | 1102.1 | 1068.61 | 33.49
401018 | Portão tela sold. galv. tipo B | m2 | 172.75 | 153.68 | 19.07
401021 | Muro alven tij 9x14x19cm 1/2vez, h=1,80m, emboçado | m | 178.32 | 92.38 | 85.94
401022 | Muro alven tij 9x14x19cm 1/2vez, h=2,20m, emboçado | m | 205.45 | 105.48 | 99.97
401037 | Muro alv 1/2vez 9x14x19cm h=2,30m cinta interm,emb | m | 215.03 | 113.23 | 101.8
401049 | Muro paliteiro Hf=2,20m, c/ viga baldrame | m | 140.52 | 120.52 | 20
401050 | Muro arrimo padrão DECOM A, h=1,50m, incl. dreno | m | 654.15 | 427.56 | 226.59
401051 | Muro arrimo padrão DECOM A, h=2,00m, incl. dreno | m | 973.09 | 648.83 | 324.26
401052 | Muro arrimo padrão DECOM A, h=2,50m, incl. dreno | m | 1237.49 | 831.26 | 406.23
401053 | Muro arrimo padrão DECOM B, h=1,50m, incl. dreno | m | 604.98 | 384.69 | 220.29
401054 | Muro arrimo padrão DECOM B, h=2,00m, incl. dreno | m | 675.16 | 433.1 | 242.06
401055 | Gradil metalon 4x4cm c/10cm h=1,70m, e=3mm | m | 487.26 | 473.8 | 13.46
401059 | Portão metalon 4x4cm c/10cm 2fls.310x170cm,e=3mm | ud | 1620.52 | 1578.79 | 41.73
401060 | Portão metalon 4x4cm c/10cm 1 fl. 80x170cm,e=3mm | ud | 447.35 | 436.58 | 10.77
401061 | Gradil metalon 4x4cm c/10cm h=1,80m, e=1,2mm | m | 253.47 | 240.01 | 13.46
401062 | Portão metalon 4x4cm c/10cm 2fls.310x180cm,e=1,2mm | ud | 951.86 | 910.13 | 41.73
401063 | Portão metalon 4x4cm c/10cm 1 fl. 80x180cm,e=1,2mm | ud | 268.71 | 257.94 | 10.77
401064 | Portão metalon 4x4cm c/10cm 1 fl.100x180cm,e=1,2mm | ud | 320.09 | 307.3 | 12.79
430500 | PAVIMENTAÇÃO EXTERNA
430506 | Aterro compac 95%, e=20cm, material importado | m3 | 20.33 | 15.82 | 4.51 | X
430507 | Aterro comp95%,e=20cm mat/solto terreno boa resist | m3 | 13.36 | 8.85 | 4.51 | X
430548 | Base de macadame hidráulico | m3 | 85.79 | 72.4 | 13.39 | X
430549 | Base de brita graduada | m3 | 62.06 | 59.59 | 2.47 | X
430550 | Base de macadame simples | m3 | 50.82 | 49.44 | 1.38 | X
430551 | Base de brita corrida | m3 | 56.45 | 54.07 | 2.38 | X
430552 | Espalhamento/compac areia camada 30cm c/eqp.pesado | m3 | 1.13 | 1.12 | 0.01
430556 | Guia de granito - meio fio 12x25cm | m | 40.33 | 34.95 | 5.38
430557 | Guia de concreto pré fabricada com sarjeta | m | 25.04 | 19.66 | 5.38
430559 | Base de solo-cimento executado "in loco" | m3 | 5.24 | 3 | 2.24 | X
430570 | Concreto asf quente, incl materiais prod2.000t/mês | t | 185.06 | 155.97 | 29.09 | X
430571 | Revest concreto asfáltico usinado a quente, e=4cm | m2 | 19.76 | 16.21 | 3.55 | X
430572 | Revest concreto asfáltico usinado a quente, e=5cm | m2 | 25.1 | 20.29 | 4.81 | X
430573 | Capa selante incl asfalto, agregado e compactação | m2 | 2.53 | 2.4 | 0.13 | X
430580 | Bloco conc.hexag.intertrav e= 5cm sobre areia 5cm | m2 | 25.58 | 21.74 | 3.84
430581 | Bloco conc hexag intertrav e= 8cm sobre areia 10cm | m2 | 31.85 | 28.01 | 3.84
430582 | Bloco conc.hexag.intertrav e=10cm sobre areia 10cm | m2 | 39.41 | 35.57 | 3.84
430583 | Rejuntam. bloco conc.hexag. conc.asfáltico oxidado | m2 | 1.07 | 0.45 | 0.62
430584 | Pavim. CA 12cm 18MPA sobre brita e=5cm, base prep | m2 | 58.35 | 46.48 | 11.87
430585 | Piso CA usinado e=7cm fck=25MPA c/fibra sintética | m2 | 22.43 | 22.43 | 0
430596 | Pavim. Paralelep.sobre areia e=12cm, base prep | m2 | 55.43 | 43.26 | 12.17
430597 | Remoção/reassent. Paralelep. sobre areia e=12cm | m2 | 19.1 | 7.84 | 11.26
430598 | Rejuntamento de paralelepípedos com asfalto | m2 | 2.17 | 0.93 | 1.24
430599 | Rejuntamento de paralelepípedos com areia | m2 | 1.59 | 1.09 | 0.5
430601 | Espalhamento/compac areia camada 30cm c/eqp. leve | m3 | 2.07 | 0 | 2.07
430602 | Espalhamento/compac aterro camada 30cm c/eqp. leve | m3 | 2.28 | 0 | 2.28
430603 | Espalhamento/compac brita camada 30cm c/eqp. leve | m3 | 1.86 | 0 | 1.86
430605 | Espalhamento/compac pedrisco e=5cm c/eqp. leve | m2 | 5.7 | 3.92 | 1.78
430606 | Preparo terreno corte/aterro compact. e máx=30cm | m3 | 9.31 | 7.87 | 1.44
430610 | Petit Pavet c/rej./lavag.c/ácido,sobre areia e=5cm | m2 | 34.59 | 25.03 | 9.56
430613 | Lousa pedra 20x20cm assentada sobre areia e=10cm | m2 | 43.21 | 29.76 | 13.45
430615 | Piso Concreto (1:3:6) quadro/1m lastro brita e=5cm | m2 | 20.49 | 16.61 | 3.88
430616 | Lajota pré fabr. 45x45cm, ass.sobre areia e=10cm | m2 | 33.75 | 20.98 | 12.77
430617 | Lajota pré fabr. 30x30cm, ass.sobre areia e=10cm | m2 | 36.13 | 23.37 | 12.76
430618 | Lajota pré fabr. 20x20cm, ass.sobre areia e=10cm | m2 | 40.33 | 27.5 | 12.83
430619 | Lajota ardósia 30x30cm, ass.sobre areia e=10cm | m2 | 39.34 | 26.57 | 12.77
430700 | EQUIPAMENTO PARA AMBIENTE EXTERNO
430701 | Bancos Conc.Armado conf. detalhe padrão FUNDEPAR | ud | 780 | 740.93 | 39.07
430702 | Mastro de f°g° c/base conc.(2,0x3,0x0,2)m FUNDEPAR | cj | 3416.41 | 3372.85 | 43.56
430703 | Ferro bicicletá. 2" r=15cm h=30cm chumbado c/ 30cm | ud | 203.8 | 167.93 | 35.87
430704 | Catraca 2 sentidos,mecânica,c/3 barras e contador | ud | 1631.31 | 1611.57 | 19.74
430705 | Corrimão Padrão SUDE incl/pint esmalte/fundo fosf | m | 56 | 51.78 | 4.22 | X
430706 | Escada externa SUDE aço conf.proj(h=3,6),incl/pint | cj | 11668.09 | 10515.61 | 1152.48 | X
430707 | Guarda corpo escada SUDE, incl/pint esmalte/fosfat | m | 185.96 | 176.64 | 9.32 | X
430900 | QUADRA DE ESPORTE
430901 | Piso CA usinado e=7cm fck=25MPA c/fibra sintética | m2 | 22.43 | 22.43 | 0
430902 | Trave futsal/handebol f°g°2 1/2"rede nylon 10x10cm | par | 811.15 | 808.67 | 2.48
430903 | Poste voley f°g° 3",incl.rede nylon 10x10cm 9,5x1m | par | 353.11 | 350.63 | 2.48
430904 | Antena fibra vidro, comprimento 1,80m Ø1" | par | 62 | 62 | 0
430905 | Cadeira p/ juiz volei, tipo plataforma 0,50x2,00m | ud | 497.91 | 496.67 | 1.24
430906 | Estrut. metálica basquete/tabela/aro/rede fix piso | par | 1815.21 | 1804.66 | 10.55
430907 | Estrut. metálica basquete fix piso | par | 1089.85 | 1083.33 | 6.52
430908 | Tabela revestimento melaminico/aro/rede | par | 725.36 | 721.33 | 4.03
440000 | PAISAGISMO
440001 | Preparo terra vegetal c/adubo orgânico mineral | m3 | 52.07 | 42.81 | 9.26
440010 | Transporte espalham. terra vegetal adubada e=15cm | m2 | 11.79 | 7.7 | 4.09
440011 | Plantio grama em placa c/espal. de terra vegetal | m2 | 9.25 | 5.56 | 3.69
440012 | Espalhamento terra e=5cm sobre terreno gramado | m2 | 5.41 | 2.56 | 2.85
440013 | Plantio arvores ornamentais h>2,50m,inc.abert.vala | ud | 88.18 | 50.24 | 37.94
440014 | Plantio arbusto ornamental h>0,50m,inc.abert.vala | ud | 40.4 | 33.65 | 6.75
440015 | Plantio de herbáceas ornamentais | m2 | 293.64 | 287.6 | 6.04
440020 | Manutenção mensal área plantada c/ limpeza diária | m2 | 0.41 | 0.4 | 0.01
440021 | Manutençao mensal de canteiros com hebáçeas | m2 | 0.72 | 0.2 | 0.52
440022 | Manutenção mensal c/poda/limpeza árvores/arbustos | ud | 0.09 | 0.04 | 0.05
440023 | Despraguejamento mensal de áreas gramadas | m2 | 0.08 | 0.02 | 0.06
500100 | REPARO EM PAREDE DE ALVENARIA
500101 | Reparos trincas/rachaduras, c/ recuperação reboco | m | 34.98 | 15.64 | 19.34
500102 | Reparos trincas/rachaduras, c/ recuperação azulejo | m | 48.27 | 18.63 | 29.64
500200 | REPARO EM ESQUADRIA DE MADEIRA E COMPLEMENTOS
500218 | Subst.porta Itaúba almof 1,00x2,10m incl.ferragens | cj | 472.02 | 435.51 | 36.51
500219 | Subst.porta Itaúba almof 0,90x2,10m incl.ferragens | cj | 444 | 407.49 | 36.51
500220 | Subst.porta Itaúba almof 0,80x2,10m incl.ferragens | cj | 417.31 | 380.8 | 36.51
500221 | Subst.porta Itaúba almof 0,70x2,10m incl.ferragens | cj | 403.95 | 367.44 | 36.51
500222 | Subst.porta Itaúba almof 0,70x1,80m incl.ferragens | cj | 397.28 | 360.77 | 36.51
500223 | Subst.porta Itaúba almof 0,60x2,10m incl.ferragens | cj | 397.28 | 360.77 | 36.51
500224 | Subst.porta Itaúba almof 0,60x1,80m incl.ferragens | cj | 250.54 | 214.03 | 36.51
500228 | Subst.porta Itaúba chap. 1,00x2,10m incl.ferragens | cj | 216.91 | 180.4 | 36.51
500229 | Subst.porta Itaúba chap. 0,90x2,10m incl.ferragens | cj | 151.08 | 114.57 | 36.51
500230 | Subst.porta Itaúba chap. 0,80x2,10m incl.ferragens | cj | 134.6 | 98.09 | 36.51
500231 | Subst.porta Itaúba chap. 0,70x2,10m incl.ferragens | cj | 134.6 | 98.09 | 36.51
500232 | Subst.porta Itaúba chap. 0,70x1,80m incl.ferragens | cj | 161.9 | 125.39 | 36.51
500233 | Subst.porta Itaúba chap. 0,60x2,10m incl.ferragens | cj | 134.6 | 98.09 | 36.51
500234 | Subst.porta Itaúba chap. 0,60x1,80m incl.ferragens | cj | 161.9 | 125.39 | 36.51
500238 | Subst.caixilho Itaúba 25cm-1,00x2,10m,tacos/vistas | cj | 80.91 | 65.24 | 15.67
500239 | Subst.caixilho Itaúba 25cm-0,90x2,10m,tacos/vistas | cj | 172.26 | 156.59 | 15.67
500240 | Subst.caixilho Itaúba 25cm-0,80x2,10m,tacos/vistas | cj | 169.48 | 153.81 | 15.67
500241 | Subst.caixilho Itaúba 25cm-0,70x2,10m,tacos/vistas | cj | 164.9 | 149.23 | 15.67
500242 | Subst.caixilho Itaúba 25cm-0,60x2,10m,tacos/vistas | cj | 163.9 | 148.23 | 15.67
500245 | Subst.caixilho Itaúba 14cm-1,00x2,10m,tacos/vistas | cj | 175.06 | 159.39 | 15.67
500246 | Subst.caixilho Itaúba 14cm-0,90x2,10m,tacos/vistas | cj | 172.26 | 156.59 | 15.67
500247 | Subst.caixilho Itaúba 14cm-0,80x2,10m,tacos/vistas | cj | 169.48 | 153.81 | 15.67
500248 | Subst.caixilho Itaúba 14cm-0,70x2,10m,tacos/vistas | cj | 164.9 | 149.23 | 15.67
500249 | Subst.caixilho Itaúba 14cm-0,60x2,10m,tacos/vistas | cj | 163.9 | 148.23 | 15.67
500255 | Subst.cxilho Cambará 25cm-1,00x2,10m,tacos/vistas | cj | 175.06 | 159.39 | 15.67
500256 | Subst.cxilho Cambará 25cm-0,90x2,10m,tacos/vistas | cj | 172.26 | 156.59 | 15.67
500257 | Subst.cxilho Cambará 25cm-0,80x2,10m,tacos/vistas | cj | 169.48 | 153.81 | 15.67
500258 | Subst.cxilho Cambará 25cm-0,70x2,10m,tacos/vistas | cj | 164.9 | 149.23 | 15.67
500259 | Subst.cxilho Cambará 25cm-0,60x2,10m,tacos/vistas | cj | 163.9 | 148.23 | 15.67
500262 | Subst.cxilho Cambará 14cm-1,00x2,10m,tacos/vistas | cj | 175.06 | 159.39 | 15.67
500263 | Subst.cxilho Cambará 14cm-0,90x2,10m,tacos/vistas | cj | 172.26 | 156.59 | 15.67
500264 | Subst.cxilho Cambará 14cm-0,80x2,10m,tacos/vistas | cj | 169.48 | 153.81 | 15.67
500265 | Subst.cxilho Cambará 14cm-0,70x2,10m,tacos/vistas | cj | 164.9 | 149.23 | 15.67
500266 | Subst.cxilho Cambará 14cm-0,60x2,10m,tacos/vistas | cj | 163.9 | 148.23 | 15.67
500267 | Substituição vistas de porta - Cambará 1x7cm | m | 4.3 | 1.99 | 2.31
500268 | Substituição vistas de porta - Itaúba 1x7cm | m | 4.85 | 2.54 | 2.31
500270 | Subst.Fdura INT, esp oval/maçta.franc inox, tipo A | ud | 35.13 | 22.09 | 13.04
500271 | Subst.Fdura BWC, esp oval/maçta.franc inox, tipo A | ud | 35.13 | 22.09 | 13.04
500272 | Subst.Fdura EXT, esp oval/maçta.franc inox, tipo A | ud | 43.41 | 30.37 | 13.04
500273 | Subst.Fdura INT, esp oval/maçta.franc inox, tipo B | ud | 38.83 | 25.79 | 13.04
500274 | Subst.Fdura BWC, esp oval/maçta.franc inox, tipo B | ud | 38.83 | 25.79 | 13.04
500275 | Subst.Fdura EXT, esp oval/maçta.franc inox, tipo B | ud | 49.66 | 36.62 | 13.04
500276 | Subst.Fdura INT, esp ret./maçta. bola inox, tipo C | ud | 50.43 | 37.39 | 13.04
500277 | Subst.Fdura BWC, esp ret./maçta. bola inox, tipo C | ud | 50.43 | 37.39 | 13.04
500280 | Subst.Fdura EXT, esp ret./maçta. bola inox, tipo C | ud | 61.11 | 48.07 | 13.04
500281 | Subst.Fdura EXT, esp ret/maçta.bola inox,tipo C-II | ud | 63.4 | 50.36 | 13.04
500282 | Subst.Fdura EXT, esp ret/maçta. americana, tipo D | ud | 43.41 | 30.37 | 13.04
500283 | Subst.Fdura INT, roseta/contemporânea inox, tipo E | ud | 87.81 | 74.77 | 13.04
500284 | Subst.Fdura BWC, roseta/contemporânea inox, tipo E | ud | 76.37 | 63.33 | 13.04
500285 | Subst.Fdura EXT, roseta/contemporânea inox, tipo E | ud | 101.55 | 88.51 | 13.04
500286 | Subst.Fdura BWC, livre-ocupado | ud | 45.47 | 32.43 | 13.04
500290 | Subst. dobradiças de latão | cj | 55.68 | 19.17 | 36.51
500291 | Subst. dobradiças de ferro cromado | cj | 60.96 | 24.45 | 36.51
500300 | REPARO EM ESQUADRIA METÁLICA
500301 | Subst. puchadores p/ janelas de correr | ud | 11.5 | 7.8 | 3.7
500302 | Subst. puchadores p/ janelas basculante | ud | 9.71 | 5 | 4.71
500303 | Subst. varão p/ janela basculante | m | 24.41 | 10.95 | 13.46
500304 | Lubrificação partes móveis (janela basculante) | ud | 4.37 | 2.35 | 2.02
500305 | Chapa de ferro 5/8x1/8" soldada em vitrô | m | 12.33 | 12.33 | 0
500306 | Corte de aço | cm | 0.07 | 0 | 0.07 | X
500307 | Ponto de solda com lixamento | ud | 0.24 | 0.1 | 0.14 | X
500308 | Solda em cordão aço comun 3mm x 3mm com lixamento | m | 10.41 | 1.81 | 8.6 | X
500400 | SUBSTITUIÇÃO DE VIDRO
500401 | Subst. vidro liso 3mm | m2 | 52.08 | 36 | 16.08
500402 | Subst. vidro liso 4mm | m2 | 58.6 | 42.52 | 16.08
500403 | Subst. vidro liso 5mm | m2 | 73.91 | 57.83 | 16.08
500404 | Subst. vidro liso 6mm | m2 | 81.85 | 65.77 | 16.08
500405 | Subst. vidro martelado | m2 | 51.08 | 35 | 16.08
500406 | Subst. vidro canelado | m2 | 51.08 | 35 | 16.08
500407 | Subst. vidro aramado 7mm | m2 | 145.68 | 129.6 | 16.08
501400 | REPARO EM COBERTURA
501401 | Subst.cobertura -cer. francesa- c/ remoção entulho | m2 | 24.17 | 12.92 | 11.25
501402 | Subst.cobertura -cer. romana- c/ remoção entulho | m2 | 24.68 | 13.43 | 11.25
501403 | Subst.cobert. -cer. portuguesa- c/ remoção entulho | m2 | 24.51 | 13.26 | 11.25
501404 | Subst. cumeeira barro, incl. emboç. c/ arg. mista | m | 9.31 | 3.97 | 5.34
501410 | Subst. cobert. F.C. 5mm - plano da cobertura | m2 | 16.21 | 8.26 | 7.95
501411 | Subst. cobert. F.C. 6mm - plano da cobertura | m2 | 25.05 | 17.1 | 7.95
501412 | Subst. cobert. F.C. 8mm - plano da cobertura | m2 | 31 | 23.05 | 7.95
501413 | Subst. cumeeira universal F.C. | m | 22.09 | 19.84 | 2.25
501430 | Subst.ripa Pinho 1ª 1x2" -cob.cer- ret/recoloc cob | m | 8.06 | 1.99 | 6.07
501431 | Subst.ripa Cambará 1x2" -cob.cer- ret/recoloc cob | m | 7.85 | 1.78 | 6.07
501432 | Subst.ripa Itaúba 1x2" -cob.cer- ret/recoloc cob | m | 9.23 | 3.16 | 6.07
501433 | Subst.terça Pinho 1ª 3x3"-cob.cer- ret/recoloc cob | m | 21.66 | 8.95 | 12.71
501434 | Subst.terça Cambará 3x3"-cob.cer- ret/recoloc cob | m | 20.71 | 8 | 12.71
501435 | Subst.terça Itaúba 3x3"-cob.cer- ret/recoloc cob | m | 26.9 | 14.19 | 12.71
501436 | Subst.caibro Pinho1ª 3x4"-cob.cer- ret/recoloc cob | m | 34.82 | 12.01 | 22.81
501437 | Subst.caibro Cambará 3x4"-cob.cer- ret/recoloc cob | m | 33.54 | 10.73 | 22.81
501438 | Subst.caibro Itaúba 3x4"-cob.cer- ret/recoloc cob | m | 41.81 | 19 | 22.81
501439 | Subst.perna tes.Pinho1ª 3x4" - ret/recoloc cob.cer | m | 37.28 | 11.99 | 25.29
501440 | Subst.perna tes.Cambará 3x4" - ret/recoloc cob.cer | m | 32.63 | 10.71 | 21.92
501441 | Subst.perna tes. Itaúba 3x4" - ret/recoloc cob.cer | m | 44.27 | 18.98 | 25.29
501442 | Subst.banzo inf tes.Pinho1ª 2x3x6"-ret/rec.cob.cer | m | 60.77 | 35.48 | 25.29
501443 | Subst.banzo inf tes.Cambará 2x3x6"-ret/rec.cob.cer | m | 56.93 | 31.64 | 25.29
501444 | Subst.banzo inf tes.Itaúba 2x3x6"-ret/rec.cob.cer | m | 81.73 | 56.44 | 25.29
501450 | Subst. ripa Pinho 1ª 1x3" - ret/recoloc cob. FBC | m | 7.53 | 3 | 4.53
501451 | Subst. ripa Cambará 1x3" - ret/recoloc cob. FBC | m | 7.21 | 2.68 | 4.53
501452 | Subst. ripa Itaúba 1x3" - ret/recoloc cob. FBC | m | 9.27 | 4.74 | 4.53
501453 | Subst. caibro Pinho 1ª 3x3" - ret/recoloc cob. FBC | m | 13.76 | 8.82 | 4.94
501454 | Subst. caibro Cambará 3x3" - ret/recoloc cob. FBC | m | 12.81 | 7.87 | 4.94
501455 | Subst. caibro Itaúba 3x3" - ret/recoloc cob. FBC | m | 19 | 14.06 | 4.94
501456 | Subst. terça Pinho 1ª 3x4" - ret/recoloc cob. FBC | m | 21.36 | 11.76 | 9.6
501457 | Subst. terça Cambará 3x4" - ret/recoloc cob. FBC | m | 20.08 | 10.48 | 9.6
501458 | Subst. terça Itaúba 3x4" - ret/recoloc cob. FBC | m | 28.35 | 18.75 | 9.6
501459 | Subst.perna tes.Pinho1ª 3x4"- ret/recoloc cob. FBC | m | 25.63 | 11.77 | 13.86
501460 | Subst.perna tes.Cambará 3x4"- ret/recoloc cob. FBC | m | 24.35 | 10.49 | 13.86
501461 | Subst.perna tes.Itaúba 3x4"- ret/recoloc cob. FBC | m | 32.62 | 18.76 | 13.86
501462 | Subst.banzo inf tes.Pinho1ª 2(3x4")ret/rec cob.FBC | m | 37.4 | 23.54 | 13.86
501463 | Subst.banzo inf tes.Cambará 2(3x6")ret/rec cob.FBC | m | 45.11 | 31.25 | 13.86
501464 | Subst.banzo inf tes.Itaúba 2(3x4")ret/rec cob.FBC | m | 51.39 | 37.53 | 13.86
501465 | Subst.banzo inf tes.Pinho1ª 3x6"- cobert. cer. | m | 48.95 | 35.09 | 13.86
501469 | Revisão cobert. telha cer c/ret./escovam./recoloc. | m2 | 11.92 | 0 | 11.92
501470 | Imunizaçao de estrutura de cobertura em madeira | m2 | 5.97 | 3.36 | 2.61
501500 | REPARO EM CALHA/RUFO/CONDUTOR
501501 | Limpeza calha beiral c/pint. fosfatiz. 2demão | m2 | 9.75 | 2.96 | 6.79
501502 | Limpeza calha platib. c/pint. fosfatiz. 2demão | m2 | 5.8 | 1.47 | 4.33
501503 | Pintura tinta fosfatizante 2dmão, em fºgº | m2 | 4.88 | 1.47 | 3.41
501504 | Pintura tinta esmalte 2dmão em calha/rufos/etc | m2 | 8.27 | 2.61 | 5.66
501505 | Limpeza de calhas com retirada de entulho | m2 | 1.86 | 0 | 1.86
501510 | Subst. calha beiral f°g° n°26, corte 35cm | m | 18.12 | 13.05 | 5.07
501511 | Subst. calha beiral f°g° n°26, corte 40cm | m | 20.35 | 14.8 | 5.55
501512 | Subst. calha beiral f°g° n°26, corte 45cm | m | 22.58 | 16.55 | 6.03
501513 | Subst. calha beiral f°g° n°26, corte 50cm | m | 25.38 | 18.84 | 6.54
501514 | Subst. calha beiral f°g° n°26, corte 55cm | m | 27.69 | 20.69 | 7
501515 | Subst. calha beiral f°g° n°26, corte 60cm | m | 30.1 | 22.55 | 7.55
501521 | Subst. calha platibanda f°g° n°26, corte 35cm | m | 18.12 | 13.05 | 5.07
501522 | Subst. calha platibanda f°g° n°26, corte 40cm | m | 20.35 | 14.8 | 5.55
501523 | Subst. calha platibanda f°g° n°26, corte 45cm | m | 22.58 | 16.55 | 6.03
501524 | Subst. calha platibanda f°g° n°26, corte 50cm | m | 25.38 | 18.84 | 6.54
501525 | Subst. calha platibanda f°g° n°26, corte 55cm | m | 27.69 | 20.69 | 7
501526 | Subst. calha platibanda f°g° n°26, corte 60cm | m | 30.1 | 22.55 | 7.55
501527 | Subst. calha platibanda f°g° n°26, corte 65cm | m | 32.44 | 24.41 | 8.03
501528 | Subst. calha platibanda f°g° n°26, corte 70cm | m | 34.8 | 26.27 | 8.53
501540 | Substituição rincão f°g° n° 26, corte 45cm | m | 22.58 | 16.55 | 6.03
501541 | Substituição rincão f°g° n° 26, corte 50cm | m | 25.38 | 18.84 | 6.54
501542 | Substituição rincão f°g° n° 26, corte 55cm | m | 27.69 | 20.69 | 7
501543 | Substituição rincão f°g° n° 26, corte 60cm | m | 30.1 | 22.55 | 7.55
501544 | Substituição rincão f°g° n° 26, corte 65cm | m | 32.44 | 24.41 | 8.03
501545 | Substituição rincão f°g° n° 26, corte 70cm | m | 34.8 | 26.27 | 8.53
501546 | Substituição rincão f°g° n° 26, corte 75cm | m | 37.19 | 28.11 | 9.08
501547 | Substituição rincão f°g° n° 26, corte 80cm | m | 39.53 | 29.99 | 9.54
501548 | Substituição rincão f°g° n° 26, corte 85cm | m | 41.93 | 31.84 | 10.09
501549 | Substituição rincão f°g° n° 26, corte 90cm | m | 44.24 | 33.69 | 10.55
501550 | Substituição rincão f°g° n° 26, corte 95cm | m | 46.61 | 35.54 | 11.07
501551 | Substituição rincão f°g° n° 26, corte 100cm | m | 48.91 | 37.38 | 11.53
501552 | Substituição rincão f°g° n° 26, corte 105cm | m | 51.28 | 39.26 | 12.02
501560 | Substituição rufo f°g° n° 26, corte 35cm | m | 17.98 | 12.91 | 5.07
501561 | Substituição rufo f°g° n° 26, corte 40cm | m | 20.22 | 14.67 | 5.55
501562 | Substituição rufo f°g° n° 26, corte 45cm | m | 21.21 | 16.41 | 4.8
501563 | Substituição rufo f°g° n° 26, corte 50cm | m | 25.24 | 18.7 | 6.54
501564 | Substituição rufo f°g° n° 26, corte 55cm | m | 27.55 | 20.55 | 7
501565 | Substituição rufo f°g° n° 26, corte 60cm | m | 29.96 | 22.41 | 7.55
501566 | Substituição rufo f°g° n° 26, corte 65cm | m | 32.3 | 24.27 | 8.03
501567 | Substituição rufo f°g° n° 26, corte 70cm | m | 34.66 | 26.13 | 8.53
501568 | Substituição rufo f°g° n° 26, corte 75cm | m | 37.19 | 28.11 | 9.08
501569 | Substituição rufo f°g° n° 26, corte 80cm | m | 39.53 | 29.99 | 9.54
501570 | Substituição rufo f°g° n° 26, corte 85cm | m | 41.93 | 31.84 | 10.09
501571 | Substituição rufo f°g° n° 26, corte 90cm | m | 44.24 | 33.69 | 10.55
501572 | Substituição rufo f°g° n° 26, corte 95cm | m | 46.61 | 35.54 | 11.07
501573 | Substituição rufo f°g° n° 26, corte 100cm | m | 48.91 | 37.38 | 11.53
501574 | Substituição rufo f°g° n° 26, corte 105cm | m | 51.28 | 39.26 | 12.02
501580 | Substituição contra rufo f°g° n° 26, corte 50cm | m | 25.38 | 18.84 | 6.54
501581 | Substituição contra rufo f°g° n° 26, corte 55cm | m | 27.69 | 20.69 | 7
501582 | Substituição contra rufo f°g° n° 26, corte 60cm | m | 30.1 | 22.55 | 7.55
501583 | Substituição contra rufo f°g° n° 26, corte 65cm | m | 32.44 | 24.41 | 8.03
501584 | Substituição contra rufo f°g° n° 26, corte 70cm | m | 34.8 | 26.27 | 8.53
501585 | Substituição contra rufo f°g° n° 26, corte 75cm | m | 37.19 | 28.11 | 9.08
501586 | Substituição contra rufo f°g° n° 26, corte 80cm | m | 39.53 | 29.99 | 9.54
501587 | Substituição contra rufo f°g° n° 26, corte 85cm | m | 41.93 | 31.84 | 10.09
501588 | Substituição contra rufo f°g° n° 26, corte 90cm | m | 44.24 | 33.69 | 10.55
501589 | Substituição contra rufo f°g° n° 26, corte 95cm | m | 46.61 | 35.54 | 11.07
501590 | Substituição contra rufo f°g° n° 26, corte 100cm | m | 48.91 | 37.38 | 11.53
501591 | Substituição contra rufo f°g° n° 26, corte 105cm | m | 51.28 | 39.26 | 12.02
501594 | Substituição de condutor de f°g° n° 26, Ø 75cm | m | 19.15 | 13.62 | 5.53
501595 | Substituição de condutor de f°g° n° 26, Ø 100cm | m | 24.76 | 18.45 | 6.31
502100 | REPARO DE LOUÇA E METAL
502101 | Subst bacia sanitária bca. c/fix/ligação | ud | 121.97 | 70.83 | 51.14
502102 | Subst bacia sanitária bca. c/fix/ligação/cx acopl. | cj | 196.76 | 149.33 | 47.43
502103 | Subst bacia turca sifonada louça bca c/fix/ligação | cj | 164.38 | 125.8 | 38.58
502110 | Subst lavatório louça branca c/coluna/fix/ligação | cj | 117.88 | 77 | 40.88
502111 | Subst lavatório louça branca s/coluna/fix/ligação | cj | 124.81 | 83.93 | 40.88
502112 | Subst mictório sifonado louça branca c/fix/ligação | cj | 209.26 | 147.73 | 61.53
502113 | Substituição de reparo de válvula Hidra | ud | 46.65 | 21.98 | 24.67
502114 | Subst. de cx. de descarga suspensa | cj | 21.2 | 16.86 | 4.34
502115 | Subst. de assento plástico universal | cj | 16.82 | 14.13 | 2.69
502116 | Subst. engate plástico flexível Ø1 1/2" p/ lavat. | pç | 11.07 | 8.46 | 2.61
502130 | Subst registro de gaveta c/canopla Ø15mm, acab. P | pç | 66.31 | 38.89 | 27.42
502131 | Subst registro de gaveta c/canopla Ø20mm, acab. P | pç | 69.83 | 42.41 | 27.42
502132 | Subst registro de gaveta c/canopla Ø25mm, acab. P | pç | 75.76 | 48.34 | 27.42
502133 | Subst registro de gaveta c/canopla Ø32mm, acab. P | pç | 93.7 | 61.29 | 32.41
502134 | Subst registro de gaveta c/canopla Ø40mm, acab. P | pç | 98.34 | 65.83 | 32.51
502135 | Subst registro de pressao c/canopla Ø15mm, acab. P | pç | 71.79 | 44.37 | 27.42
502136 | Subst registro de pressao c/canopla Ø20mm, acab. P | pç | 72.48 | 45.06 | 27.42
502140 | Subst registro gaveta bruto Ø 15mm parede rebocada | pç | 35.39 | 15.23 | 20.16
502141 | Subst registro gaveta bruto Ø 20mm parede rebocada | pç | 35.74 | 15.58 | 20.16
502142 | Subst registro gaveta bruto Ø 25mm parede rebocada | pç | 43.45 | 23.29 | 20.16
502143 | Subst registro gaveta bruto Ø 32mm parede rebocada | pç | 50.6 | 25.81 | 24.79
502144 | Subst registro gaveta bruto Ø 40mm parede rebocada | pç | 58.27 | 33.38 | 24.89
502145 | Subst registro gaveta bruto Ø 50mm parede rebocada | pç | 79.88 | 54.91 | 24.97
502146 | Subst registro gaveta bruto Ø 65mm parede rebocada | pç | 153.66 | 124.24 | 29.42
502147 | Subst registro gaveta bruto Ø 80mm parede rebocada | pç | 202.43 | 172.01 | 30.42
502148 | Subst registro gaveta bruto Ø100mm parede rebocada | pç | 344.35 | 305.45 | 38.9
502149 | Subst registro gaveta bruto Ø 15mm aparente | pç | 25.33 | 12.01 | 13.32
502150 | Subst registro gaveta bruto Ø 20mm aparente | pç | 25.68 | 12.36 | 13.32
502151 | Subst registro gaveta bruto Ø 25mm aparente | pç | 33.37 | 20.05 | 13.32
502152 | Subst registro gaveta bruto Ø 32mm aparente | pç | 24.66 | 22.56 | 2.1
502153 | Subst registro gaveta bruto Ø 40mm aparente | pç | 32.22 | 30.12 | 2.1
502154 | Subst registro gaveta bruto Ø 50mm aparente | pç | 53.74 | 51.64 | 2.1
502155 | Subst registro gaveta bruto Ø 65mm aparente | pç | 123.79 | 120.95 | 2.84
502156 | Subst registro gaveta bruto Ø 80mm aparente | pç | 171.53 | 168.69 | 2.84
502157 | Subst registro gaveta bruto Ø100mm aparente | pç | 346.51 | 302.1 | 44.41
502158 | Subst válv descarga c/reg 40mm parede azulejada | pç | 157.32 | 118.25 | 39.07
502159 | Subst válv descarga s/reg 40mm parede azulejada | pç | 101.29 | 62.22 | 39.07
502160 | Subst torneira p/pia longa, acab. P, em par azulej | pç | 38.56 | 26.5 | 12.06
502161 | Subst torneira p/uso geral, acab. P, em par azulej | pç | 25.21 | 13.15 | 12.06
502162 | Subst torneira metal amarelo multiuso 3/4" acab. P | pç | 24.48 | 12.42 | 12.06
502163 | Subst torneira metal cromada p/lavat. 3/4" acab. P | pç | 87.41 | 75.35 | 12.06
502164 | Subst torneira de lavatório compacta de mesa | pç | 165.75 | 149.94 | 15.81
502165 | Subst torneira compacta de mesa | pç | 230.94 | 215.13 | 15.81
502166 | Subst torneira compacta de parede | pç | 213.16 | 168.4 | 44.76
502167 | Subst torneira compacta de parede antivandalismo | pç | 278.68 | 228.55 | 50.13
502169 | Subst válvula p/ mictório compacta antivandalismo | pç | 244.55 | 197.4 | 47.15
502170 | Subst misturador de parede p/ pia cozinha, acab. P | pç | 251.36 | 229.74 | 21.62
502171 | Subst misturador de mesa p/ pia cozinha, acab. P | pç | 251.36 | 229.74 | 21.62
502172 | Subst misturador de mesa p/ lavatório, acab. P | pç | 195.37 | 173.75 | 21.62
502200 | REPARO EM TUBULAÇÃO DE ÁGUA
502201 | Subst.tubo f°g° 1/2" c/abert./fecham. reboco | m | 41 | 13.23 | 27.77
502202 | Subst.tubo f°g° 3/4" c/abert./fecham. reboco | m | 36.88 | 15.28 | 21.6
502203 | Subst.tubo f°g° 1" c/abert./fecham. reboco | m | 42.22 | 20.25 | 21.97
502204 | Subst.tubo f°g° 1 1/4" c/abert./fecham. reboco | m | 52.09 | 26.43 | 25.66
502205 | Subst.tubo f°g° 1 1/2" c/abert./fecham. reboco | m | 57.91 | 30.55 | 27.36
502206 | Subst.tubo f°g° 2" c/abert./fecham. reboco | m | 69.78 | 40.79 | 28.99
502207 | Subst.tubo f°g° 2 1/2" c/abert./fecham. reboco | m | 83.02 | 51.39 | 31.63
502208 | Subst.tubo f°g° 3" c/abert./fecham. reboco | m | 97.54 | 62.18 | 35.36
502209 | Subst.tubo f°g° 4" c/abert./fecham. reboco | m | 127.91 | 89.9 | 38.01
502210 | Subst.tubo f°g° 6" c/abert./fecham. reboco | m | 186.85 | 144.64 | 42.21
502211 | Subst.tubo f°g° 1/2" c/abert./fecham./rep.azulj. | m | 48.7 | 19.13 | 29.57
502212 | Subst.tubo f°g° 3/4" c/abert./fecham./rep.azulj. | m | 38.83 | 21.43 | 17.4
502213 | Subst.tubo f°g° 1" c/abert./fecham./rep.azulj. | m | 56.58 | 26.39 | 30.19
502214 | Subst.tubo f°g° 1 1/4" c/abert./fecham./rep.azulj. | m | 66.44 | 32.57 | 33.87
502215 | Subst.tubo f°g° 1 1/2" c/abert./fecham./rep.azulj. | m | 72.26 | 36.68 | 35.58
502216 | Subst.tubo f°g° 2" c/abert./fecham./rep.azulj. | m | 84.15 | 46.95 | 37.2
502217 | Subst.tubo f°g° 2 1/2" c/abert./fecham./rep.azulj. | m | 97.37 | 57.53 | 39.84
502218 | Subst.tubo f°g° 3" c/abert./fecham./rep.azulj. | m | 111.87 | 68.31 | 43.56
502219 | Subst.tubo f°g° 4" c/abert./fecham./rep.azulj. | m | 142.28 | 96.05 | 46.23
502220 | Subst.tubo f°g° 6" c/abert./fecham./rep.azulj. | m | 201.22 | 150.79 | 50.43
502240 | Subst.tubo PVC sold. Ø20mm c/abert./fech/rep.azulj | m | 38.38 | 11.16 | 27.22
502241 | Subst.tubo PVC sold. Ø25mm c/abert./fech/rep.azulj | m | 39.13 | 11.53 | 27.6
502242 | Subst.tubo PVC sold. Ø32mm c/abert./fech/rep.azulj | m | 43.36 | 14.05 | 29.31
502243 | Subst.tubo PVC sold. Ø40mm c/abert./fech/rep.azulj | m | 46.16 | 15.76 | 30.4
502244 | Subst.tubo PVC sold. Ø50mm c/abert./fech/rep.azulj | m | 47.41 | 16.38 | 31.03
502245 | Subst.tubo PVC sold. Ø60mm c/abert./fech/rep.azulj | m | 55.16 | 21.86 | 33.3
502246 | Subst.tubo PVC sold. Ø75mm c/abert./fech/rep.azulj | m | 63.61 | 27.2 | 36.41
502247 | Subst.tubo PVC sold. Ø85mm c/abert./fech/rep.azulj | m | 70.59 | 33.08 | 37.51
502248 | Subst.tubo PVC sold.Ø110mm c/abert./fech/rep.azulj | m | 83.26 | 44.31 | 38.95
502250 | Subst.tubo PVC sold. Ø20mm c/abert./fech. reboco | m | 25.34 | 4.55 | 20.79
502251 | Subst.tubo PVC sold. Ø32mm c/abert./fech. reboco | m | 33.88 | 7.44 | 26.44
502252 | Subst.tubo PVC sold. Ø40mm c/abert./fech. reboco | m | 36.68 | 9.15 | 27.53
502253 | Subst.tubo PVC sold. Ø50mm c/abert./fech. reboco | m | 37.94 | 9.77 | 28.17
502254 | Subst.tubo PVC sold. Ø60mm c/abert./fech. reboco | m | 45.69 | 15.25 | 30.44
502255 | Subst.tubo PVC sold. Ø75mm c/abert./fech. reboco | m | 54.14 | 20.59 | 33.55
502256 | Subst.tubo PVC sold. Ø85mm c/abert./fech. reboco | m | 61.12 | 26.47 | 34.65
502257 | Subst.tubo PVC sold Ø110mm c/abert./fech. reboco | m | 73.78 | 37.7 | 36.08
502258 | Subst.tubo PVC sold. Ø25mm c/ abert./fech. reboco | m | 28.67 | 4.93 | 23.74
502300 | REPARO EM TUBULAÇÃO DE ESGOTO
502301 | Subst.tubo de PVC esgoto Ø 40mm | m | 9.48 | 3.91 | 5.57
502302 | Subst.tubo de PVC esgoto Ø 50mm | m | 12.12 | 5.25 | 6.87
502303 | Subst.tubo de PVC esgoto Ø 75mm | m | 13.38 | 6.51 | 6.87
502304 | Subst.tubo de PVC esgoto Ø 100mm | m | 19.04 | 7.93 | 11.11
502305 | Subst.tubo de PVC esgoto Ø 150mm | m | 31.07 | 20.52 | 10.55
502310 | Subst.tubo PVC esgoto Ø 40mm c/abert/fech.reboco | m | 29.87 | 7 | 22.87
502311 | Subst.tubo PVC esgoto Ø 50mm c/abert/fech.reboco | m | 32.31 | 8.34 | 23.97
502312 | Subst.tubo PVC esgoto Ø 75mm c/abert/fech.reboco | m | 37.09 | 9.65 | 27.44
502313 | Subst.tubo PVC esgoto Ø100mm c/abert/fech.reboco | m | 44.03 | 11.17 | 32.86
502314 | Subst.tubo PVC esgoto Ø150mm c/abert/fech.reboco | m | 56.12 | 23.76 | 32.36
502320 | Subst.tubo PVC esgoto Ø 40mm c/abert./fech/azulj. | m | 42.56 | 13.26 | 29.3
502321 | Subst.tubo PVC esgoto Ø 50mm c/abert./fech/azulj. | m | 45.2 | 14.6 | 30.6
502322 | Subst.tubo PVC esgoto Ø 75mm c/abert./fech/azulj. | m | 49.78 | 15.91 | 33.87
502323 | Subst.tubo PVC esgoto Ø100mm c/abert./fech/azulj. | m | 56.73 | 17.43 | 39.3
502324 | Subst.tubo PVC esgoto Ø150mm c/abert./fech/azulj. | m | 65.19 | 30.02 | 35.17
503100 | SUBSTITUIÇÃO DE TUBULAÇÕES ELÉTRICAS
503101 | Subst.eletroduto PVC Ø 20mm c/abert./fech.reboco | m | 25.86 | 4.08 | 21.78
503102 | Subst.eletroduto PVC Ø 25mm c/abert./fech.reboco | m | 26.57 | 4.79 | 21.78
503103 | Subst.eletroduto PVC Ø 32mm c/abert./fech.reboco | m | 29.08 | 5.34 | 23.74
503104 | Subst.eletroduto PVC Ø 40mm c/abert./fech.reboco | m | 31.61 | 6.42 | 25.19
503105 | Subst.eletroduto PVC Ø 50mm c/abert./fech.reboco | m | 33.63 | 7.43 | 26.2
503106 | Subst.eletroduto PVC Ø 60mm c/abert./fech.reboco | m | 37.47 | 8.14 | 29.33
503107 | Subst.eletroduto PVC Ø 75mm c/abert./fech.reboco | m | 46.8 | 13.62 | 33.18
503108 | Subst.eletroduto PVC Ø 85mm c/abert./fech.reboco | m | 54.63 | 19.59 | 35.04
503109 | Subst.eletroduto PVC Ø110mm c/abert./fech.reboco | m | 64.8 | 26.38 | 38.42
503111 | Subst.eletroduto PVC Ø 20mm c/abert./fech./azulejo | m | 38.55 | 10.34 | 28.21
503112 | Subst.eletroduto PVC Ø 25mm c/abert./fech./azulejo | m | 39.26 | 11.05 | 28.21
503113 | Subst.eletroduto PVC Ø 32mm c/abert./fech./azulejo | m | 41.77 | 11.6 | 30.17
503114 | Subst.eletroduto PVC Ø 40mm c/abert./fech./azulejo | m | 44.31 | 12.68 | 31.63
503115 | Subst.eletroduto PVC Ø 50mm c/abert./fech./azulejo | m | 46.32 | 13.69 | 32.63
503116 | Subst.eletroduto PVC Ø 60mm c/abert./fech./azulejo | m | 50.16 | 14.4 | 35.76
503117 | Subst.eletroduto PVC Ø 75mm c/abert./fech./azulejo | m | 59.49 | 19.88 | 39.61
503118 | Subst.eletroduto PVC Ø 85mm c/abert./fech./azulejo | m | 67.31 | 25.85 | 41.46
503119 | Subst.eletroduto PVC Ø110mm c/abert./fech./azulejo | m | 77.5 | 32.64 | 44.86
503200 | REPARO EM QUADRO DE DISTRIBUIÇÃO ELÉTRICA
503201 | Subst. disjuntor 10A monofásico em barramento | pç | 10.92 | 5.77 | 5.15
503202 | Subst. disjuntor 15A monofásico em barramento | pç | 10.92 | 5.77 | 5.15
503203 | Subst. disjuntor 20A monofásico em barramento | pç | 10.92 | 5.77 | 5.15
503204 | Subst. disjuntor 25A monofásico em barramento | pç | 10.92 | 5.77 | 5.15
503205 | Subst. disjuntor 30A monofásico em barramento | pç | 10.92 | 5.77 | 5.15
503206 | Subst. disjuntor 35A monofásico em barramento | pç | 12.28 | 7.13 | 5.15
503207 | Subst. disjuntor 40A monofásico em barramento | pç | 13.31 | 8.16 | 5.15
503208 | Subst. disjuntor 50A monofásico em barramento | pç | 13.31 | 8.16 | 5.15
503209 | Subst. disjuntor 60A monofásico em barramento | pç | 17.22 | 12.07 | 5.15
503210 | Subst. disjuntor 70A monofásico em barramento | pç | 18.02 | 12.87 | 5.15
503211 | Subst. disjuntor 10A bifásico em barramento | pç | 37.27 | 29.87 | 7.4
503212 | Subst. disjuntor 15A bifásico em barramento | pç | 38.72 | 29.87 | 8.85
503213 | Subst. disjuntor 20A bifásico em barramento | pç | 38.72 | 29.87 | 8.85
503214 | Subst. disjuntor 25A bifásico em barramento | pç | 38.72 | 29.87 | 8.85
503215 | Subst. disjuntor 30A bifásico em barramento | pç | 38.72 | 29.87 | 8.85
503216 | Subst. disjuntor 35A bifásico em barramento | pç | 38.72 | 29.87 | 8.85
503217 | Subst. disjuntor 40A bifásico em barramento | pç | 41.02 | 32.17 | 8.85
503218 | Subst. disjuntor 50A bifásico em barramento | pç | 41.02 | 32.17 | 8.85
503219 | Subst. disjuntor 60A bifásico em barramento | pç | 54.09 | 45.24 | 8.85
503220 | Subst. disjuntor 70A bifásico em barramento | pç | 54.09 | 45.24 | 8.85
503221 | Subst. disjuntor 90A bifásico em barramento | pç | 51.63 | 42.78 | 8.85
503222 | Subst. disjuntor 100A bifásico em barramento | pç | 51.63 | 42.78 | 8.85
503223 | Subst. disjuntor 10A trifásico em barramento | pç | 49.88 | 36.6 | 13.28
503224 | Subst. disjuntor 15A trifásico em barramento | pç | 48.73 | 35.45 | 13.28
503225 | Subst. disjuntor 20A trifásico em barramento | pç | 48.73 | 35.45 | 13.28
503226 | Subst. disjuntor 25A trifásico em barramento | pç | 48.73 | 35.45 | 13.28
503227 | Subst. disjuntor 30A trifásico em barramento | pç | 48.73 | 35.45 | 13.28
503228 | Subst. disjuntor 35A trifásico em barramento | pç | 49.31 | 36.03 | 13.28
503229 | Subst. disjuntor 40A trifásico em barramento | pç | 49.31 | 36.03 | 13.28
503230 | Subst. disjuntor 50A trifásico em barramento | pç | 49.37 | 36.09 | 13.28
503231 | Subst. disjuntor 70A trifásico em barramento | pç | 63.33 | 50.05 | 13.28
503232 | Subst. disjuntor 90A trifásico em barramento | pç | 64.8 | 51.52 | 13.28
503233 | Subst. disjuntor 100A trifásico em barramento | pç | 64.8 | 51.52 | 13.28
503249 | Revisão de QD por espaço de disjuntor | pç | 2.77 | 1.07 | 1.7
503250 | Revisão de QD c/ espaço p/ até 06 disjuntores | cj | 16.62 | 6.44 | 10.18
503251 | Revisão de QD c/ espaço p/ até 11 disjuntores | cj | 30.45 | 11.8 | 18.65
503252 | Revisão de QD c/ espaço p/ até 17 disjuntores | cj | 47.08 | 18.24 | 28.84
503253 | Revisão de QD c/ espaço p/ até 25 disjuntores | cj | 69.23 | 26.82 | 42.41
503254 | Revisão de QD c/ espaço p/ até 33 disjuntores | cj | 91.37 | 35.4 | 55.97
503255 | Revisão de QD c/ espaço p/ até 41 disjuntores | cj | 113.52 | 43.98 | 69.54
503256 | Revisão de QD c/ espaço p/ até 49 disjuntores | cj | 135.67 | 52.56 | 83.11
503257 | Revisão de QD c/ espaço p/ até 57 disjuntores | cj | 157.83 | 61.14 | 96.69
503258 | Revisão de QD c/ espaço p/ até 65 disjuntores | cj | 179.98 | 69.73 | 110.25
503259 | Revisão de QD c/ espaço p/ até 71 disjuntores | cj | 196.59 | 76.16 | 120.43
503260 | Revisão de QD c/ espaço p/ até 79 disjuntores | cj | 218.74 | 84.74 | 134
503261 | Subst.conector bronze cabo-chp,p/cabo cobre # 6mm2 | ud | 1.69 | 0.82 | 0.87
503262 | Subst.conector bronze cabo-chp,p/cabo cobre #10mm2 | ud | 1.88 | 1.01 | 0.87
503263 | Subst.conector bronze cabo-chp,p/cabo cobre #16mm2 | ud | 2.04 | 1.17 | 0.87
503264 | Subst.conector bronze cabo-chp,p/cabo cobre #25mm2 | ud | 1.92 | 1.05 | 0.87
503265 | Subst.conector bronze cabo-chp,p/cabo cobre #35mm2 | ud | 2.92 | 1.36 | 1.56
503266 | Subst.conector bronze cabo-chp,p/cabo cobre #50mm2 | ud | 3.33 | 1.77 | 1.56
503267 | Subst.conector bronze cabo-chp,p/cabo cobre #70mm2 | ud | 4.34 | 1.95 | 2.39
503268 | Subst.conector bronze cabo-chp,p/cabo cobre #95mm2 | ud | 4.81 | 2.42 | 2.39
503269 | Subst.conector bronze cabo-chp,p/cabo cobre#120mm2 | ud | 6.12 | 3.73 | 2.39
503270 | Subst.conector bronze cabo-chp,p/cabo cobre#185mm2 | ud | 8.77 | 6.38 | 2.39
503271 | Subst.conector bronze cabo-chp,p/cabo cobre#240mm2 | ud | 9.94 | 7.55 | 2.39
503272 | Subst.conector bronze cabo-chp,p/cabo cobre#300mm2 | ud | 17.27 | 14.88 | 2.39
503273 | Subst.conector bronze cabo-chp,p/cabo cobre#400mm2 | ud | 15.45 | 13.06 | 2.39
503274 | Subst.conector bronze cabo-chp,p/cabo cobre#500mm2 | ud | 22.23 | 19.84 | 2.39
503300 | SUBSTITUIÇÃO DE TOMADA E INTERRUPTOR
503301 | Subst.interruptor 1TS 10A/250V c/placa fech. | ud | 6.37 | 3.46 | 2.91
503302 | Subst.interruptor 1TP 10A/250V c/placa fech. | ud | 8.24 | 4.05 | 4.19
503303 | Subst.interruptor bplar 2TS 10A/250V c/placa fech. | ud | 24.91 | 20.89 | 4.02
503304 | Subst.interruptor bplar 2TP 10A/250V c/placa fech. | ud | 10.13 | 5.39 | 4.74
503305 | Subst.interruptor bplar 2TS 25A/250V c/placa fech. | ud | 22.73 | 18.71 | 4.02
503306 | Subst.pulsador campainha 2A/250V c/placa fech. | ud | 8 | 3.81 | 4.19
503307 | Subst.minuteria 2A/250V c/placa fech. | ud | 12.53 | 8.9 | 3.63
503308 | Subst.interruptor 2TS 10A/250V c/placa fech. | ud | 11.11 | 5.64 | 5.47
503309 | Subst.interruptor 1TS+1TP 10A/250V c/placa fech. | ud | 13.14 | 6.39 | 6.75
503310 | Subst.interruptor 2TP 10A/250V c/placa fech. | ud | 16.76 | 8.73 | 8.03
503311 | Subst.interruptor 3TS 10A/250V c/placa fech. | ud | 17.01 | 8.98 | 8.03
503312 | Subst.interruptor 2TS+1TP 10A/250V c/placa fech. | ud | 19.82 | 10.51 | 9.31
503313 | Subst.interruptor 1TS+2TP 10A/250V c/placa fech. | ud | 18.96 | 8.37 | 10.59
503314 | Subst.interruptor 3TP 10A/250V c/placa fech. | ud | 22.66 | 11.52 | 11.14
503315 | Subst.tom. univ. 2pinos retang. 10A c/placa fech. | ud | 7.72 | 4.81 | 2.91
503317 | Subst.tom. univ. 2pinos redondo 10A c/placa fech. | ud | 7.23 | 4.32 | 2.91
503318 | Subst.tom. univ. 2P+T 16A/250V c/placa fech. | ud | 9.17 | 4.98 | 4.19
503319 | Subst.tom. univ. 2P+T 15A/250V c/placa fech 5-20Rm | ud | 10.42 | 6.23 | 4.19
503320 | Subst.tom. univ. 2P+T 20A/250V c/placa fech 5-20Rm | ud | 10.42 | 6.23 | 4.19
503321 | Subst.tom. univ. 2P+T 20A/250V c/placa fech 6-20Rm | ud | 12.42 | 8.23 | 4.19
503322 | Subst.tom. univ. 2P+T 15A/250V c/placa fech10-20Rm | ud | 12.42 | 8.23 | 4.19
503323 | Subst.tom. univ. 2P+T 15A/250V c/placa fech. | ud | 9.36 | 5.17 | 4.19
503324 | Subst.tom. black jack Ø1/4" som/tv c/placa fech. | ud | 9.26 | 6.52 | 2.74
503325 | Subst.conj 2 tom. univ 2pinos c/placa fech. | ud | 13.04 | 6.11 | 6.93
503326 | Subst.conj.1TS/tom. univ. 2pinos c/placa fech. | ud | 12.02 | 6.55 | 5.47
503327 | Subst.conj 1TP/tom. univ. 2pinos c/placa fech. | ud | 11.83 | 5.08 | 6.75
503328 | Subst.conj 2TP/tom. univ. 2pinos c/placa fech. | ud | 17.65 | 7.34 | 10.31
503329 | Subst.conj 1TS/2TP c/placa fech. | ud | 17.87 | 7.84 | 10.03
503330 | Revisão/reaperto parafusos tomadas/interruptores | ud | 1.84 | 0 | 1.84
503400 | REPARO/SUBSTITUIÇÃO DE LUMINÁRIA
503401 | Subst.luminária fluorescente sobrepor tipo A 2x16W | cj | 135.91 | 119.77 | 16.14
503402 | Subst.luminária fluorescente sobrepor tipo A 2x32W | cj | 153.89 | 137.75 | 16.14
503403 | Subst.luminária fluorescente embutir tipo A 2x16W | cj | 124.13 | 107.99 | 16.14
503404 | Subst.luminária fluorescente embutir tipo A 2x32W | cj | 128.01 | 111.87 | 16.14
503405 | Subst.luminária fluorescente embutir tipo B 2x16W | cj | 127.54 | 111.4 | 16.14
503406 | Subst.luminária fluorescente embutir tipo B 2x32W | cj | 139.06 | 122.92 | 16.14
503407 | Subst.luminária fluorescente sobrepor tipo B 2x16W | cj | 126.04 | 109.9 | 16.14
503408 | Subst.luminária fluorescente sobrepor tipo B 2x32W | cj | 149.63 | 133.49 | 16.14
503409 | Subst.luminária fluorescente embutir tipo C 2x32W | cj | 148.59 | 132.45 | 16.14
503410 | Subst.luminária fluorescente sobrepor tipo C 2x32W | cj | 164.41 | 148.27 | 16.14
503411 | Subst.luminária fluorescente sobrepor tipo D 1x16W | cj | 78.04 | 63.13 | 14.91
503412 | Subst.luminária fluorescente sobrepor tipo D 1x20W | cj | 76.2 | 61.29 | 14.91
503413 | Subst.luminária fluorescente sobrepor tipo D 1x32W | cj | 79.91 | 65 | 14.91
503414 | Subst.luminária fluorescente sobrepor tipo D 1x40W | cj | 78.63 | 63.72 | 14.91
503415 | Subst.luminária fluorescente sobrepor tipo D 1x65W | cj | 174.76 | 159.85 | 14.91
503416 | Subst.luminária fluorescente sobrepor tipo D 2x16W | cj | 109.63 | 93.49 | 16.14
503417 | Subst.luminária fluorescente sobrepor tipo D 2x20W | cj | 105.95 | 89.81 | 16.14
503418 | Subst.luminária fluorescente sobrepor tipo D 2x32W | cj | 117.39 | 101.25 | 16.14
503419 | Subst.luminária fluorescente sobrepor tipo D 2x40W | cj | 115.39 | 99.25 | 16.14
503420 | Subst.luminária fluorescente sobrepor tipo D 2x65W | cj | 214.06 | 197.92 | 16.14
503421 | Subst.luminária fluorescente sobrepor sples 1x20W | cj | 64.81 | 49.9 | 14.91
503422 | Subst.luminária fluorescente sobrepor sples 1x40W | cj | 66.24 | 51.33 | 14.91
503423 | Subst.luminária fluorescente sobrepor sples 2x20W | cj | 87.93 | 71.79 | 16.14
503424 | Subst.luminária fluorescente sobrepor sples 2x40W | cj | 87.46 | 71.32 | 16.14
503425 | Subst.luminária fluorescente sobrepor sples 3x20W | cj | 132.59 | 115.22 | 17.37
503426 | Subst.luminária fluorescente sobrepor sples 3x40W | cj | 133.51 | 116.14 | 17.37
503427 | Subst.luminária fluorescente sobrepor sples 4x20W | cj | 160.02 | 141.41 | 18.61
503428 | Subst.luminária fluorescente sobrepor sples 4x40W | cj | 156.78 | 138.17 | 18.61
503501 | Subst.reator 2X16W, 127V, partida rápida | cj | 41.73 | 23.02 | 18.71
503502 | Subst.reator 2X20W, 127V, partida rápida | cj | 41.73 | 23.02 | 18.71
503503 | Subst.reator 2X32W, 127V, partida rápida | cj | 41.97 | 23.26 | 18.71
503504 | Subst.reator 2X40W, 127V, partida rápida | cj | 39.97 | 21.26 | 18.71
503505 | Subst.reator 2X65W, 127V, partida rápida | cj | 77.33 | 58.62 | 18.71
503507 | Subst.reator 1X16W, 127V, partida rápida | cj | 40.73 | 22.02 | 18.71
503508 | Subst.reator 1X20W, 127V, partida rápida | cj | 40.73 | 22.02 | 18.71
503509 | Subst.reator 1X32W, 127V, partida rápida | cj | 40.73 | 22.02 | 18.71
503510 | Subst.reator 1X40W, 127V, partida rápida | cj | 41.3 | 22.59 | 18.71
503511 | Subst.reator 1X40W, 220V, partida rápida | cj | 38.3 | 19.59 | 18.71
503512 | Subst. lâmpada fluorescente 20W | pç | 3.86 | 2.93 | 0.93
503513 | Subst. lâmpada fluorescente 40W | pç | 3.91 | 2.98 | 0.93
503514 | Subst. lâmpada incandescente 100W - 127V | pç | 1.84 | 1.17 | 0.67
503528 | Subst.refletor completo c/lâmp.vapor metálico 250W | cj | 263.27 | 229.34 | 33.93
503529 | Subst.refletor completo c/lâmp.vapor metálico 400W | cj | 271.09 | 237.16 | 33.93
503530 | Subst.refletor completo c/lâmp.vapor mercúrio 250W | cj | 214.59 | 180.66 | 33.93
503531 | Subst.refletor completo c/lâmp.vapor mercúrio 400W | cj | 231.67 | 197.74 | 33.93
503532 | Subst.refletor completo c/lâmp.vapor sódio 250W | cj | 232.8 | 198.87 | 33.93
503533 | Subst.refletor completo c/lâmp.vapor sódio 400W | cj | 329 | 295.07 | 33.93
503542 | Subst. lâmpada vapor mercúrio 250W | pç | 20.07 | 17.46 | 2.61
503543 | Subst. lâmpada vapor mercúrio 400W | pç | 30.57 | 27.96 | 2.61
503544 | Subst. lâmpada vapor metálico 250W | pç | 63.05 | 60.44 | 2.61
503545 | Subst. lâmpada vapor metálico 400W | pç | 64.29 | 61.68 | 2.61
503548 | Subst. lâmpada vapor sódio alta pressão 250W | pç | 33.53 | 30.92 | 2.61
503549 | Subst. lâmpada vapor sódio alta pressão 400W | pç | 36.6 | 33.99 | 2.61
504100 | REPAROS EM FORRO
504101 | Subst.forro madeira Itaúba 1ª L=5cm, incl entarug | m2 | 85.81 | 45.28 | 40.53
504102 | Subst.forro madeira Itaúba 1ª L=7cm, incl entarug | m2 | 76.44 | 44.55 | 31.89
504103 | Subst.forro madeira Cambará 1ª L=5cm, incl entarug | m2 | 75.72 | 35.19 | 40.53
504104 | Subst.forro madeira Cambará 1ª L=7cm, incl entarug | m2 | 76.44 | 44.55 | 31.89
504105 | Subst.forro madeira Pinho 1ª L=5cm, incl entarug | m2 | 71.29 | 39.4 | 31.89
504106 | Subst.forro madeira Pinho 1ª L=7cm, incl entarug | m2 | 71.29 | 39.4 | 31.89
504110 | Subst.cimalha madeira Pinho 1ª(1/2 cana) 2,5x5cm | m | 3.76 | 0.94 | 2.82
504111 | Subst.cimalha madeira Cambará 1ª(1/2 cana) 2,5x5cm | m | 3.93 | 1.11 | 2.82
504112 | Subst.cimalha madeira Itaúba 1ª(1/2 cana) 2,5x5cm | m | 4.37 | 1.55 | 2.82
504113 | Subst.tábua de beiral Pinho 1ª 2,50x10cm | m | 8.87 | 3.81 | 5.06
504114 | Subst.tábua de beiral Pinho 1ª 2,50x15cm | m | 10.75 | 5.69 | 5.06
504115 | Subst.tábua de beiral Pinho 1ª 2,50x20cm | m | 12.64 | 7.58 | 5.06
504116 | Subst.tábua de beiral Cambará 1ª 2,50x10cm | m | 8.56 | 3.5 | 5.06
504117 | Subst.tábua de beiral Cambará 1ª 2,50x15cm | m | 10.29 | 5.23 | 5.06
504118 | Subst.tábua de beiral Cambará 1ª 2,50x20cm | m | 12.02 | 6.96 | 5.06
504119 | Subst.tábua de beiral Itaúba 1ª 2,50x10cm | m | 12.67 | 7.61 | 5.06
504120 | Subst.tábua de beiral Itaúba 1ª 2,50x15cm | m | 14.17 | 9.11 | 5.06
504121 | Subst.tábua de beiral Itaúba 1ª 2,50x20cm | m | 17.21 | 12.15 | 5.06
504150 | Subst.reboco em laje de forro | m2 | 19.09 | 4.84 | 14.25
504200 | REPARO EM REVESTIMENTO DE PAREDE
504201 | Reparo trinca em reboco c/sela trinca + massa PVA | m2 | 6.63 | 4.93 | 1.7
504202 | Reparo trinca em reboco c/sela trinca + massa acrl | m2 | 9.28 | 6.83 | 2.45
504210 | Subst. emboço e reboco em parede internas | m2 | 29.2 | 5.87 | 23.33
504211 | Subst. azulejo 15x15cm assent cola parede interna | m2 | 47.44 | 18.38 | 29.06
504212 | Subst. azulejo 20x20cm assent cola parede interna | m2 | 47.95 | 18.89 | 29.06
504220 | Subst. de emboço/reboco em parede externa | m2 | 29.53 | 6.2 | 23.33
504221 | Subst. de rodapé de Ipê h=7cm | m | 8.41 | 4.45 | 3.96
504223 | Subst. de rodapé de Cambará h=7cm | m | 8.21 | 4.25 | 3.96
504224 | Subst. de rodapé de Itaúba h=7cm | m | 8.21 | 4.25 | 3.96
504300 | REPARO EM REVESTIMENTO DE PISO
504303 | Subst. taco Ipê , assent. na cola, c/lixamento | m2 | 91.01 | 68.25 | 22.76
504304 | Subst. taco Ipê , assent. na arg., c/lixamento | m2 | 98.22 | 69.51 | 28.71
504305 | Subst. taco Itaúba, assent. na cola, c/lixamento | m2 | 102.56 | 79.8 | 22.76
504306 | Subst. taco Itaúba, assent. na arg., c/lixamento | m2 | 109.77 | 81.06 | 28.71
504307 | Subst. taco Peroba, assent. na cola, c/lixamento | m2 | 102.56 | 79.8 | 22.76
504308 | Subst. taco Peroba, assent. na arg., c/lixamento | m2 | 109.11 | 80.4 | 28.71
504320 | Subst.cerâmica PI4 1ª lisa 20x20cm ass.arg.colante | m2 | 36.75 | 18.93 | 17.82
504321 | Subst.cerâmica PI4 1ª lisa 30x30cm ass.arg.colante | m2 | 33.58 | 17.05 | 16.53
504323 | Subst.cerâmica PI4 1ª lisa 40x40cm ass.arg.colante | m2 | 32.8 | 17.29 | 15.51
504330 | Subst.granitina cim. branco e=8mm sobre lastro reg | m2 | 50.23 | 27.13 | 23.1
504331 | Subst.granitina cim. comum e=8mm sobre lastro reg | m2 | 38.64 | 11.86 | 26.78
504334 | Subst.granitina cim. branco e=8mm inclusive lastro | m2 | 84.77 | 43.28 | 41.49
504335 | Subst.granitina cim. comum e=8mm inclusive lastro | m2 | 69.5 | 28.01 | 41.49
504346 | Subst.assoalho Itaúba 2,5cmx10cm inc barroteamento | m2 | 153.62 | 121.74 | 31.88
504347 | Subst.assoalho Pinho 2,5cmx10cm inc barroteamento | m2 | 128.45 | 96.57 | 31.88
504349 | Subst.assoalho Itaúba 2,5cmx10cm | m2 | 74.35 | 53.94 | 20.41
504350 | Subst.assoalho Pinho 2,5cmx10cm | m2 | 67.48 | 47.07 | 20.41
599000 | LIMPEZA
599001 | Limpeza piso cerâmico c/acido muriático/amonia | m2 | 2.41 | 0.42 | 1.99
599002 | Limpeza calçada ext c/acido muriático/amonia/equip | m2 | 1.52 | 0.53 | 0.99
599003 | Limpeza paredes cerâmica c/acido muriático/amonia | m2 | 1.85 | 0.42 | 1.43
599004 | Limpeza de vidros e esquadrias | m2 | 2.98 | 0 | 2.98
599005 | Limpeza geral da obra | m2 | 1 | 0.38 | 0.62
601000 | EQUIPAMENTO
601001 | Caminhão basculante, capac. 6,5m3 (hr prod) | h | 54.5 | 54.5 | 0
601003 | Caminhão (carroceria madeira) 130-150HP (hr prod) | h | 39.79 | 39.79 | 0
601005 | Caminhao irrigador 130-150HP (hr prod) | h | 39.79 | 39.79 | 0
601009 | Trator de esteira D4 | h | 24.53 | 24.53 | 0
601011 | Pá carregadeira sobre pneus 924F Média | h | 76.3 | 76.3 | 0
601017 | Rolo compactador auto propelido liso | h | 70.85 | 70.85 | 0
601024 | Retroescavadeira sobre pneus 416C | h | 38.15 | 38.15 | 0
601031 | Trator de esteira CP -D6M com lamina (cp) | h | 217.8 | 183.81 | 33.99 | X
601032 | Trator de esteira CP -D6M com lamina (cI) | h | 109.04 | 75.05 | 33.99 | X
601033 | Carregadeira de pneus CP 924G -1,80m³(cp) | h | 134.93 | 111.61 | 23.32 | X
601034 | Carregadeira de pneus CP 924G -1,80m³(ci) | h | 104.04 | 80.72 | 23.32 | X
601035 | Caminhão basculante MB 2423 K - 10m³ -15tf (cp) | h | 104.08 | 73 | 31.08 | X
601036 | Caminhão basculante MB 2423 K - 10m³ -15tf (ci) | h | 64.28 | 33.2 | 31.08 | X
601037 | Caminhão tanque MB ATEGO 1518/36 - cap 6.000l (cp) | h | 96.09 | 62.1 | 33.99 | X
601038 | Caminhão tanque MB ATEGO 1518/36 - cap 6.000l (ci) | h | 50.41 | 16.42 | 33.99 | X
601039 | Trator agricola MF 86Hf - de pneus (cp) | h | 64.41 | 41.09 | 23.32 | X
601040 | Trator agricola MF 86Hf - de pneus (ci) | h | 35.1 | 11.78 | 23.32 | X
601041 | Rolo compac CP CS- 423E-pé carneiro vibratório(cp) | h | 95.41 | 61.42 | 33.99 | X
601042 | Rolo compac CP CS- 423E-pé carneiro vibratório(ci) | h | 57.13 | 23.14 | 33.99 | X
601043 | Rolo compac Dy -CC222- liso,vibr autoprop7,2tf(cp) | h | 112.06 | 78.07 | 33.99 | X
601044 | Rolo compac Dy -CC222- liso,vibr autoprop7,2tf(ci) | h | 64.98 | 30.99 | 33.99 | X
601045 | Distribuidor de agregado CMV- rebocável (cp) | h | 6.47 | 6.47 | 0 | X
601046 | Motoniveladora Caterpillar -120H (cp) | h | 176.02 | 142.03 | 33.99 | X
601047 | Motoniveladora Caterpillar -120H (ci) | h | 86.53 | 52.54 | 33.99 | X
601048 | Grade de disco Marchesan - GA 24X24 | h | 1.33 | 1.33 | 0 | X
601049 | Grupo gerador -Heimer - GEHM-40 136/150KVA (cp) | h | 63.41 | 63.41 | 0 | X
601050 | Grupo gerador -Heimer - GEHM-40 136/150KVA (ci) | h | 6.1 | 6.1 | 0 | X
601051 | Rolo compac Dy -CC-422C 10,9tf autopropelido (cp) | h | 137.1 | 103.11 | 33.99 | X
601052 | Rolo compac Dy -CC-422C 10,9tf autopropelido (ci) | h | 79.11 | 45.12 | 33.99 | X
601053 | Vibroacabadora asfalto-Ci-VDA 600BM -s/esteira(cp) | h | 182.98 | 142.78 | 40.2 | X
601054 | Vibroacabadora asfalto -Ci-VDA 600BM-s/esteira(ci) | h | 105.2 | 65 | 40.2 | X
601055 | Carreta transp pes, capac60a80t,388cv,incl mot(cp) | h | 239.14 | 205.15 | 33.99 | X
601056 | Rolo compactador CP PS-360C pneus autop 25Tf (cp) | h | 119.41 | 85.42 | 33.99 | X
601057 | Rolo compactador CP PS-360C pneus autop 25Tf (ci) | h | 104.26 | 70.27 | 33.99 | X
601058 | Distrib asfalto feflex montado em caminhão (cp) | h | 115.77 | 81.78 | 33.99 | X
601059 | Distrib asfalto feflex montado em caminhão (ci) | h | 43.43 | 9.44 | 33.99 | X
601060 | Distribuidor de agregados -CMV rebocável | h | 91.9 | 91.9 | 0 | X
601061 | Usina asf quente-DMC-2-90/120t/h c/filtro/manga-cp | h | 1662.33 | 1358.37 | 303.96 | X
601062 | Usina asf quente-DMC-2-90/120t/h c/filtro/manga-ci | h | 534.98 | 231.02 | 303.96 | X
601063 | Inst aquec/armaz asfalto-2 tq 30.000l, incl op(cp) | h | 126.22 | 92.23 | 33.99 | X
602001 | Betoneira elétrica 3,7KW (5Hp) 320l (hr prod) | h | 4.1 | 4.1 | 0
602003 | Vibrador de imersão elétrico 2HP | h | 1.11 | 1.11 | 0
602004 | Compressor de ar 80 a 85 HP | h | 27.68 | 27.68 | 0
602005 | Martelete pneumático | h | 2.98 | 2.98 | 0
602008 | Máquina p/ lavar (alta pressão) | h | 1.7 | 1.7 | 0
602009 | Compactador de placa vibratória (gasolina) 5CV | h | 3.84 | 3.84 | 0
602010 | Esmerilhadeira GWS 7-115 (CI) | h | 0.03 | 0.03 | 0 | X
602011 | Esmerilhadeira GWS 7-115 (CP) para corte (CP) | h | 8.02 | 1.29 | 6.73 | X
602012 | Esmerilhadeira GWS 7-115 (CP) para lixamento | h | 8.91 | 2.18 | 6.73 | X
602013 | Fonte eletronica para solda (CP) | h | 17.12 | 10.39 | 6.73 | X
2000000 | Subtotal
1000000 | SERVIÇOS ESPECIAIS (v)
702314 | Caixa de entrada de energia tipo EN | ud | 110.2662 | 88.22 | 22.05
702315 | Caixa de entrada de energia tipo CN | ud | 50.1138 | 40.09 | 10.02
702316 | Caixa de entrada de energia tipo GN | ud | 126.1656 | 100.94 | 25.23
800059 | Terminal aéreo (TAG) em barra de cobre circular maciço Ø 3/4" x 300mm, para cabo de cobre nu 35mm², ref. Com base ondulada sentido transversal (SGG03) ref. Gelcam | pç | 8.206 | 4.93 | 3.28
800061 | Braçadeira tipo cunha de aperto em aço inoxidável de diâmetro 19mm (3/4”) | cj | 0.814 | 0.49 | 0.32
800063 | Parafusos inox com porca para tampas, ref. GELCAM ou outro material cujas características e especificações atendam tais requisitos | pç | 1.705 | 1.03 | 0.68
800064 | Fixador (FGG 1), ref. GELCAM ou outro material cujas características e especificações atendam tais requisitos | pç | 4.455 | 2.68 | 1.78
800065 | Caixa de medição aérea com conector de medição | pç | 116.545 | 69.93 | 46.62
800067 | Suporte guia (SGG) para cabo de cobre nu 35mm², com base ondulada sentido transversal (SGG03), ref. Gelcam | pç | 1.32 | 0.79 | 0.53
800069 | Terminal aéreo (TAG) em barra de cobre circular maciço Ø 3/4” x 300mm, para cabo de cobre nú 35mm², ref. com base plana (SGG01), ref. GELCAM ou outro material cujas características e especificações atendam tais requisitos | pç | 16.467 | 9.88 | 6.59
800118 | Fornecimento e colocação de porta de 600x1650x10mm, composta de painel em lâminas prensadas à quente, tratadas com impermeabilizantes, revestidos em laminado fenólico melamínico na cor, com espessura final de 10mm, montantes em alumínio anodizado fosco e | ud | 241.659 | 145 | 96.66
800119 | Divisória sanitária de granito cinza andorinha E=3cm assentada com argamassa no traço 1:3 | m2 | 320.595 | 192.36 | 128.24
800129 | Torneira de bancada c/ cruzeta, para laboratório | pç | 43.824 | 26.29 | 17.53
800130 | Abrigo simples p/ hidrante duplo nas dimensoes de 60x180x17cm, para tubulaçao 2 1/2". | cj | 419.1 | 251.46 | 167.64
800131 | Alarme de incêndio 127 volts, 85 db. | pç | 105.93 | 63.56 | 42.37
800133 | Pára-raios tipo polimérico com desligador automático 15kV para sistema neutro isolado, 5kA com ferragens para fixação em cruzeta, ref. ELETROTÉCNICA, DELMAR ou BALESTRO | pç | 77.132 | 46.28 | 30.85
800134 | Cruzeta de concreto armado 250DaN – 9 x 11 x 200cm | pç | 152.493 | 91.49 | 61
800135 | Isolador de pino de porcelana tensão nominal 15kV, ref. GERNER, LOURENZET ou similar | pç | 21.725 | 13.04 | 8.69
800136 | Pino para isolador 15kV, 225 x 294mm, com porca e arruela quadrada | pç | 8.734 | 5.24 | 3.49
800137 | Mão francesa plana com 619mm de comprimento | pç | 49.225 | 29.54 | 19.69
800138 | Suporte do transformador em poste seção duplo “T” em aço laminado, perfil chato de 38 x 6mm, nas dimensões: A=185mm e B=95mm | pç | 227.205 | 136.33 | 90.88
800139 | Porca quadrada Ø 16mm | pç | 1.716 | 1.03 | 0.69
800140 | Arruela quadrada Ø 16mm | pç | 0.759 | 0.46 | 0.3
800141 | Parafuso de cabeça abaulada Ø 16mm, com 45mm comprimento | pç | 9.416 | 5.65 | 3.77
800142 | Fita de aço inoxidável largura 6mm, carga mínima de ruptura 200daN, tipo F6-30, ref. FUSIMEC ou similar | m | 34.309 | 20.59 | 13.72
800143 | Fecho para fita de aço inoxidável, tipo FF-1, ref. FUSIMEC ou similar | pç | 2.959 | 1.78 | 1.18
800144 | Cabeçote de alumínio fundido | pç | 12.034 | 7.22 | 4.81
800145 | Conector tipo “GAR”, fab. BURNDY ou similar , para cabo 95mm² | pç | 9.966 | 5.98 | 3.99
800146 | Conector tipo “GAR”, fab. BURNDY ou similar , para cabo 16mm² | pç | 4.466 | 2.68 | 1.79
800147 | Alça de distribuição para cabo de alumínio 02 AWG-CA | pç | 21.846 | 13.11 | 8.74
800148 | Laço de topo para fio 16mm² | pç | 33.418 | 20.05 | 13.37
800149 | Conector paralelo de parafuso para cabo de alumínio 2 AWG-CA e cobre seção 16mm² | pç | 4.411 | 2.65 | 1.76
800150 | Conector tipo parafuso para cabo 16mm² | pç | 3.916 | 2.35 | 1.57
800151 | Chave seccionadora unipolar classe 15kV/300A, com elo fusível fornecido e especificado pela COPEL | pç | 254.639 | 152.78 | 101.86
800152 | Chave fusível tipo 15kV – 300A, ref. GERNER ou similar | pç | 113.069 | 67.84 | 45.23
800153 | Argolas para jumper tipo AGS-1, padrão TELEBRÁS | pç | 4.741 | 2.84 | 1.9
800154 | Arruela lisa Ø 3/8”, fab. REAL PERFIL ou similar | pç | 1.683 | 1.01 | 0.67
800155 | Bloco autônomo para iluminação de emergência com 02 lâmpadas fluorescentes de 10W / 127V, autonomia para 3 horas / 200 lux | pç | 130.449 | 78.27 | 52.18
800156 | Bloco autônomo para iluminação de emergência com 02 lâmpadas fluorescentes de 10W / 127V, autonomia para 3 horas / 200 lux, ref. ETE 102, fab. ELO, com indicação de saída | pç | 162.294 | 97.37 | 64.92
800157 | Bloco terminal M-10-B, padrão TELEBRÁS | pç | 3.916 | 2.35 | 1.57
800158 | Braçadeira com cunha de aperto em aço inoxidável de diâmetro 25mm (1”) | pç | 9.416 | 5.65 | 3.77
800159 | Braçadeira para cabo tipo BC-1, padrão TELEBRÁS | pç | 11.341 | 6.8 | 4.54
800160 | Bucha e arruela de alumínio, nos diâmetros: Ø 4” | cj | 4.928 | 2.96 | 1.97
800161 | Cabo 4 pares tipo UTP-4P-CAT.5E, fab. FURUKAWA ou similar | m | 2.508 | 1.51 | 1
800162 | Cabo para telefonia tipo CCI-6P, fab. PIRELLI ou similar | m | 3.289 | 1.97 | 1.32
800163 | Caixa 20x20x8cm, para embutir com tampa de aparafusar | pç | 35.596 | 21.36 | 14.24
800164 | Caixa de passagem metálica, fab. PASCHOAL THOMEU ou similar, dimensões 100x100x50mm | pç | 44.418 | 26.65 | 17.77
800165 | Chave seccionadora tripolar com garras fusíveis 125A, tipo ICF-125A, fab. SEMITRANS ou similar | pç | 176.418 | 105.85 | 70.57
800166 | Conector fêmea RJ-45, CAT. 5E, 8 pinos (T568/A), fab. KRONE ou similar | pç | 1.309 | 0.79 | 0.52
800167 | Conector tipo “T” para cabo passante de derivação de 35mm2 | pç | 1.584 | 0.95 | 0.63
800168 | Conjunto de parafuso e bucha de expansão em nylon, tipo S10 | pç | 0.209 | 0.13 | 0.08
800169 | Conjunto de parafuso e bucha de expansão em nylon, tipo S8 | cj | 0.165 | 0.1 | 0.07
800170 | Conjunto interruptor 1 teclas simples + 2 teclas paralelas com espelho em baquelite 100x100mm, fab. PIAL ou similar | pç | 22.176 | 13.31 | 8.87
800171 | Conjunto interruptor 3 teclas simples + 1 tecla paralela com espelho em baquelite 100x50mm, fab. PIAL ou similar | pç | 26.301 | 15.78 | 10.52
800172 | Conjunto interruptor de 1 tecla simples, tomada 2 Pólos + Terra e universal 127V/15A, com espelho em baquelite 100x50mm, fab. PIAL ou similar | pç | 25.234 | 15.14 | 10.09
800173 | Contator tripolar 3TB40, fab. SIEMENS ou similar | pç | 11.33 | 6.8 | 4.53
800174 | Curva vertical 90º em alumínio, ref. DT 37520, fab. DUTOTEC | pç | 48.455 | 29.08 | 19.38
800175 | Curva longa 90º de FG, com uma luva, fab. WETZEL ou similar, nos diâmetros: Ø 1” | pç | 53.141 | 31.88 | 21.26
800176 | Curva longa 90º de FG, com uma luva, fab. WETZEL ou similar, nos diâmetros: Ø 4” | pç | 169.741 | 101.84 | 67.9
800177 | Derivação “T” invertida tipo A, ref. DT 49620, fab. DUTOTEC | pç | 34.848 | 20.91 | 13.94
800178 | Duto de alumínio duplo “D”, com tampa 73 x 25mm, ref. DT 12240, fab. DUTOTEC, em barras de 3m | pç | 53.559 | 32.14 | 21.42
800179 | Eletrocalha metálica perfurada de 150x50mm, em barras de 6,0m | br | 35.288 | 21.17 | 14.12
800180 | Eletrocalha perfurada com tampa de encaixar de 150x50mm, em barras de 6,0m, fab. REAL PERFIL ou similar | pç | 39.413 | 23.65 | 15.76
800181 | Eletrocalha perfurada com tampa de encaixar de 200x50mm, em barras de 6,0m, fab. REAL PERFIL ou similar | pç | 43.538 | 26.12 | 17.42
800182 | Eletroduto de FG em barras de 3,0mm, com uma luva, fab. WETZEL ou similar, diâmetros: Ø 1” | m | 8.041 | 4.82 | 3.22
800183 | Eletroduto de FG em barras de 3,0mm, com uma luva, fab. WETZEL ou similar, diâmetros: Ø 4” | m | 40.766 | 24.46 | 16.31
800184 | Emenda interna com base perfurada em FG, 150x50mm, fab. REAL PERFIL ou similar, pintada em epoxi pó, cor branca | pç | 7.161 | 4.3 | 2.86
800185 | Emenda interna com base perfurada em FG, 200x50mm, fab. REAL PERFIL ou similar, pintada em epoxi pó, cor branca | pç | 8.536 | 5.12 | 3.42
800186 | Emenda interna tipo “U” 150x50mm | pç | 16.984 | 10.19 | 6.79
800187 | Espelho em baquelite de 100x100mm, com 02 tomadas 4 pinos, padrão TELEBRÁS, fab. FURUKAWA ou similar | pç | 12.309 | 7.39 | 4.92
800188 | Espelho em baquelite de 100x100mm, com 02 tomadas RJ-45, Categoria 6 | pç | 12.309 | 7.39 | 4.92
800189 | Fusível DIAZED, 16A completo, fab. SIEMENS ou similar | pç | 45.166 | 27.1 | 18.07
800190 | Fusível DIAZED, 4A completo, fab. SIEMENS ou similar | pç | 7.733 | 4.64 | 3.09
800191 | Fusível NH-80A, fab. SIEMENS ou similar | pç | 71.918 | 43.15 | 28.77
800192 | Luva de arremate em alumínio, ref. DT 48120, fab. DUTOTEC | pç | 21.593 | 12.95 | 8.64
800193 | Parafuso cabeça quadrada Ø 16mm, com 125mm | pç | 1.716 | 1.03 | 0.69
800194 | Parafuso cabeça quadrada Ø 16mm, com 175mm | pç | 2.409 | 1.45 | 0.96
800195 | Parafuso cabeça quadrada Ø 16mm, com 200mm | pç | 2.75 | 1.65 | 1.1
800196 | Parafuso cabeça quadrada Ø 16mm, com 225mm | pç | 3.091 | 1.85 | 1.24
800197 | Parafuso cabeça quadrada Ø 16mm, com 275mm | pç | 3.784 | 2.27 | 1.51
800198 | Parafuso cabeça quadrada Ø 16mm, com 300mm | pç | 4.125 | 2.48 | 1.65
800199 | Parafuso cabeça sextavada Ø 3/8” x 1/4”, fab. REAL PERFIL ou similar | pç | 0.341 | 0.2 | 0.14
800200 | Parafuso para fixação das braçadeiras e argolas | pç | 0.209 | 0.13 | 0.08
800201 | Parafuso rosca dupla Ø 16mm, rosca total, com 450mm | pç | 2.893 | 1.73 | 1.16
800202 | Porca sextavada Ø 3/8”, fab. REAL PERFIL ou similar | pç | 1.1 | 0.66 | 0.44
800203 | Porta equipamento Standart com 02 tomadas quadrada, ref. DT 61240, fab. DUTOTEC | pç | 32.516 | 19.51 | 13.01
800204 | Porta equipamentos standart para 02 tomadas RJ-45, mod. DT 62130, fab. DUTOTEC ou similar, cor cinza | pç | 32.516 | 19.51 | 13.01
800205 | Punho para fusível NH | pç | 5.863 | 3.52 | 2.34
800206 | Quadro de distribuição de telefonia padrão TELEBRÁS, nº 4 – 600x600x120mm | pç | 107.855 | 64.72 | 43.14
800207 | Relé bimetálico de sobrecarga 3UA52, reg. 10 – 16A, fab. SIEMENS ou similar | pç | 80.366 | 48.22 | 32.15
800208 | Saída lateral de duto de 100x50mm, para tubo de 1”, com acessórios para fixação | pç | 21.725 | 13.04 | 8.69
800209 | Saída lateral de duto de 150x50mm, para tubo de 1 1/4”, com acessórios para fixação | pç | 20.559 | 12.34 | 8.22
800210 | Saída lateral de duto de 150x50mm, para tubo de 1”, com acessórios para fixação | pç | 20.9 | 12.54 | 8.36
800211 | Saída lateral de duto de 150x50mm, para tubo de 2”, com acessórios para fixação | pç | 19.525 | 11.72 | 7.81
800212 | Saída lateral de duto FG de 150x50mm, para tubo de 2” com acessórios para fixação | pç | 15.466 | 9.28 | 6.19
800213 | Saída lateral de duto FG de 150x50mm, para tubo de 3/4” com acessórios para fixação | pç | 11.484 | 6.89 | 4.59
800214 | Saída lateral de duto FG de 200x50mm, para tubo de 1” com acessórios para fixação | pç | 15.609 | 9.37 | 6.24
800215 | Saída lateral de duto FG de 200x50mm, para tubo de 3/4” com acessórios para fixação | pç | 11.616 | 6.97 | 4.65
800216 | Suporte guia (SGG) para cabo de cobre nu 35mm², com base plana (SGG01), ref. Gelcam | pç | 7.865 | 4.72 | 3.15
800217 | Suporte para tirante | pç | 4.455 | 2.68 | 1.78
800218 | Terminal liso de fechamento 150x50mm, com acessórios para fixação | pç | 5.324 | 3.19 | 2.13
800219 | Terminal liso de fechamento FG de 150x50mm, com acessórios para fixação, pintado em epoxi pó, cor branca | pç | 8.206 | 4.93 | 3.28
800220 | Terminal liso de fechamento FG de 200x50mm, com acessórios para fixação, pintado em epoxi pó, cor branca | pç | 15.466 | 9.28 | 6.19
800221 | Tirante com rosca total, ref. DP-48, Ø 1 1/4" x 600mm, fab. REAL PERFIL ou similar | pç | 14.113 | 8.47 | 5.64
800222 | Tomada 2P + T universal vermelho, ref. DT 99411, fab. DUTOTEC | pç | 12.936 | 7.76 | 5.18
800223 | Tomada blindada tipo S-5249-220/240V 32A – 5 pinos, com espelho em baquelite 100x100mm, fab. STECK ou similar | pç | 71.918 | 43.15 | 28.77
800224 | Transformador de força trifásico com as seguintes características: _ Fabricante: TRAFO ou similar _ Potência nominal: 225kVA _ Impedância percentual: 3,5% _ Tap's primária: 13,8/13,2/12,6/12,0/11,4kV _ Ligação primária: triângulo _ Tensão secundária: 220/ | cj | 18813.08 | 11287.85 | 7525.23
800225 | Transformador de força trifásico com as seguintes características: Potência nominal: 150kVA _ Impedância percentual: 3,5% _ Tap's primária: 13,8/13,2/12,6/12,0/11,4kV _ Ligação primária: triângulo _ Tensão secundária: 220/ | cj | 18060 | 10836 | 7224
800226 | Abrigo duplo para hidrante 120x180x17cm para Ø1 1/2" | pç | 505.824 | 303.49 | 202.33
800227 | Reservatório de água tipo castelo, completo, pré-fabricado em concreto, dimensões conforme projeto | pç | 27500 | 16500 | 11000
800228 | Motobomba Incêncio, completa, trifásica, 1,5HP, rotor 6,20", com vazão de 4m3/h e 8mca, conforme projeto. | pç | 526.768 | 316.06 | 210.71
800229 | Capacitor à seco 220V / 1,0 kvar, trifásico, ref. MINIVA "R", fab. ELCON ou outro material cujas as características e especificações atendam tais requisitos | pç | 59.268 | 35.56 | 23.71
800238 | Retirada de luminária fluorescente | ud | 4.158 | 2.5 | 1.66
800240 | Contactor tripolar em AC-3 32A | pç | 11.33 | 9.06 | 2.27
801002 | Registro de esfera 3/4" | pç | 17.6 | 10.56 | 7.04
801003 | Selador acrílico com 02 demãos | m2 | 1.969 | 1.18 | 0.79
801004 | Registro de esfera borboleta PVC bruto 3/4" | pç | 13.2 | 7.92 | 5.28
801006 | Adaptador para tubo de polietileno 3/4"-PVC misto soldável | pç | 2.904 | 1.74 | 1.16
801008 | Colar de tomada em PVC 3/4"-PVC misto soldável | pç | 2.794 | 1.67 | 1.12
801010 | Caixa de inspeçãode esgoto sifon; dim.0,80x0,80x1,50m; fundo de CS; tampa, cintas de CA | ud | 213.873 | 128.32 | 85.55
801012 | Sifão de copo para pia e lavatório 1"- 1" | pç | 33.561 | 20.14 | 13.42
801014 | Sifão de copo para pia e lavatório 1"- 2" | pç | 63.195 | 37.92 | 25.28
801016 | Sifão flexível com adaptador 1.1/4"- 2" | pç | 4.147 | 2.49 | 1.66
801018 | Válvula para lavatório e tanque 1"- PVC | pç | 3.08 | 1.85 | 1.23
801020 | Válvula para pia 1"- PVC | pç | 3.08 | 1.85 | 1.23
801022 | Válvula para tanque 40mm - PVC | pç | 3.52 | 2.11 | 1.41
801024 | Ducha higiênica 25mmx1/2" com registro de pressão e gatilho | cj | 179.729 | 107.84 | 71.89
801026 | Mictório (branco) de descarga contínua 1/2" | cj | 131.461 | 78.88 | 52.58
801028 | Bancada h=90cm, c/ cuba simp. 60x40x30cm (CZ01), tampo de granito preto Brasil e=2cm. | cj | 1044.824 | 626.89 | 417.93
801030 | Bancada h=90cm, c/ cuba dupla 50x40x15cm (CZ00), tampo de granito preto Brasil e=2cm. | cj | 761.453 | 456.87 | 304.58
801032 | Bancada h=56cm, tampo de granito preto Brasil e=2cm, conforme projeto | cj | 159.5 | 95.7 | 63.8
801034 | Passa pratos h=90cm, tampo de madeira de itaúba, conforme projeto | cj | 104.5 | 62.7 | 41.8
801036 | Duto de fumaça e coifa em chapa galvanizada e exaustor O30cm, incl montagem e fix, conf projeto | cj | 902 | 541.2 | 360.8
801038 | Registro globo angular de 1" | pç | 50.611 | 30.37 | 20.24
801040 | Placas de sinalização com indicações específicas | ud | 16.5 | 9.9 | 6.6
801042 | Tomada de 2 pinos+terra, redonda, 16A, 250V, para plugues c/ placa de fechamento 2x4" | ud | 9.845 | 5.91 | 3.94
801044 | Luminária incandescente de 100W - Emergência, inclusive lâmpada | cj | 69.575 | 41.75 | 27.83
801046 | Caixa de passagem 8x8" | pç | 26.84 | 16.1 | 10.74
801048 | Pilar de madeira de itaúba beneficiada e tratada; dim 0,20x0,20x3,20m, altura livre =2,50m, inclusive pintura osmocolor com 02 demãos | ud | 143 | 85.8 | 57.2
801050 | Portão em metalon 40x40mm a c/ 10cm e estaca em metalon 60x40mm | m2 | 106.854 | 64.11 | 42.74
801052 | Gradil em tela soldada, conforme projeto | m2 | 181.456 | 108.88 | 72.58
801054 | Portão de correr em metalon 40x40mm c/10cm | m2 | 294.855 | 176.92 | 117.94
801056 | Portão de abrir em metalon 40x40mm c/10cm 2 fls. | m2 | 267.256 | 160.36 | 106.9
801058 | Grade de proteção metalon 40x40mm c/10cm | m2 | 236.819 | 142.09 | 94.73
801060 | Grade em metalon 40x40mm c/10cm | m2 | 236.819 | 142.09 | 94.73
801062 | Portão de abrir em metalon 40x40mm c/10cm | m2 | 267.256 | 160.36 | 106.9
801065 | Piso em placas 40x40x3cm de alta resistência, composta de cimento e agregados minerais. | m2 | 73.11 | 43.87 | 29.24
801066 | Rodapé em placas 100x7x1,8cm de alta resistência, composta de cimento e agregados minerais. | m | 26.18 | 15.71 | 10.47
801074 | Moto-bomba recalque, trifásica, selo mecânico, 3hp, completa, inclusive acessórios de fixação e ligação. Com vazão de 10.000 litros por hora e altura manômetrica igual a 30 metros. | cj | 717.09 | 430.25 | 286.84
801086 | Elevador comercial com as seguintes caracteristícas técnicas, capacidade de 600kg ou 8 pessoas, velocidade nominal 60m/min ou 1,00m/s, paradas e entrada sem número de 4, percurso total de 9,9m. Dimensôes da caixa 1,80x1,85m, última altura 5,05m, profundid | ud | 115500 | 69300 | 46200
801109 | Moto-bomba recalque, trifásica, selo mecânico, 5HP, completa, inclusive acessórios de fixação e ligação. Com vazão de 12000 litros por hora e altura manômetrica igual a 40 metros. | cj | 1047.2 | 628.32 | 418.88
801124 | Braçadeira reforçada para mastro com 01 roldana Ø 2", ref. GT-P7, fab. NORTEC ou outro material cujas caracteristicas e especificações atendam tais requisitos | pç | 25.993 | 15.59 | 10.4
801161 | Conjunto de 02 tomadas de pinos chatos + terra 250V/15A, ref. 54.314, em caixa de 2x4x2”, h=0,30m do piso, fab. PIAL ou outro material cujas características e especificações atendam tais requisitos | cj | 58.443 | 35.06 | 23.38
801163 | Cabo Cordplast 3 x 2,5mm², fab. PIRELLI ou outro material cujas características e especificações atendam tais requisitos | m | 4.048 | 2.43 | 1.62
801164 | Caixa tipo castelete de alumínio mod. “X” múltiplo sem rosca com tampa RJ-11 Ø 3/4”, fab. Daisa ou outro material cujas características e especificações atendam tais requisitos | pç | 10.054 | 6.03 | 4.02
801165 | Caixa tipo castelete de alumínio mod. “X” múltiplo sem rosca com tomada RJ-45, Cat. 6 | pç | 10.054 | 6.03 | 4.02
801166 | Curva horizontal 90º - 50x50mm | pç | 8.701 | 5.22 | 3.48
801167 | Derivação de eletrocalha para eletroduto de Ø 3/4” | pç | 14.311 | 8.59 | 5.72
801168 | Minidisjuntor termomagnético bifásico 20A, em quadro | ud | 51.722 | 31.03 | 20.69
801169 | Minidisjuntor termomagnético bifásico 70A, em quadro | ud | 73.876 | 44.33 | 29.55
801171 | Minidisjuntor termomagnético monofásico 20A, em quadro | ud | 8.558 | 5.14 | 3.42
801178 | Minidisjuntor termomagnético trifásico 70A, em quadro | ud | 82.698 | 49.62 | 33.08
801180 | Quadro de distribuição para até 24 espaços, sobrepor em alvenaria, sem barramento | pç | 161.117 | 96.67 | 64.45
801181 | Quadro de distribuição para até 32 espaços, sobrepor em alvenaria, sem barramento | pç | 230.593 | 138.35 | 92.24
801183 | Tê horizontal 90º - 50x50mm | pç | 7.909 | 4.75 | 3.16
801184 | Tomada 3 pinos chatos redonda 20A, 250V, em caixa de alumínio tipo castelete sem rosca, com acessórios, fab.Daisa ou outro material cujas características e especificações atendam tais requisitos | pç | 8.679 | 5.21 | 3.47
801185 | Fita anti-derrapante auto-adesiva com largura de 5cm | m | 10.45 | 8.36 | 2.09
801224 | Ralo abacaxi 100mm | ud | 23.32 | 16.32 | 7
801300 | Cabo telefônico CI-50 30 P | m | 3.905 | 2.35 | 1.56
801402 | Quadro de madeira com tela de plástico fina para mosquiteiro (1,5x2,00)m | ud | 82.5 | 49.5 | 33
801404 | Caixa de passagem a prova de tempo, tampa reversível, 100x100x60mm | ud | 22.385 | 13.43 | 8.96
801406 | Caixa de passagem a prova de tempo, tampa reversível, 150x150x100mm | ud | 36.432 | 21.86 | 14.57
801408 | Conector RJ45 (macho) | ud | 1.21 | 0.73 | 0.48
801410 | Eletrocalha perfurada, "U", 100 x 50 mm, incl. conexões e acessórios | m | 13.299 | 7.98 | 5.32
801412 | Eletrocalha perfurada, "U", 50 x 50 mm, incl. conexões e acessórios | m | 8.437 | 5.06 | 3.38
801414 | Botoeira de sobrepor h=1,30m do piso, tipo quebra o vidro / aperte o botão, ref. BO 423 110 Vca, fab. SIEMENS ou outro material cujas caracteristicas e especificações atendam tais requisitos, para acionamento da bomba de incêndio | pç | 146.146 | 87.69 | 58.46
801416 | Botoeira de sobrepor h=1,30m do piso, tipo quebra o vidro / aperte o botão, ref. BO 423 110 Vca, fab. SIEMENS ou outro material cujas caracteristicas e especificações atendam tais requisitos, para acionamento da sirene | pç | 146.146 | 87.69 | 58.46
801418 | Quadro de força (QF-Bomba Incêndio de 5CV, partida direta) tipo de sobrepor | pç | 305.1191 | 183.07 | 122.05
801420 | Caixa de passagem metálica estampada, dimensões 100x50x50mm – retangular | pç | 1.1583 | 0.7 | 0.46
801421 | Caixa de passagem metálica estampada, dimensões 100x100x50mm – octogonal | pç | 2.23 | 1.34 | 0.89
801422 | Escada metálica, perfil "U", aço tipo A36 com proteção anticorrosiva, conforme projeto | cj | 7205 | 4323 | 2882
801424 | Plataforma metálica, piso em chapa xadrêz (3 mm) e pilares metálicos, conforme projeto | cj | 3641 | 2184.6 | 1456.4
801425 | Caixa de passagem metálica estampada com tampa aparafusável 20x20x10cm | pç | 3.25 | 1.95 | 1.3
801426 | Solda em liga chumbo estanho 60/40 em rolo | kg | 47.52 | 28.51 | 19.01
801426 | Solda em liga chumbo estanho 60/40 em rolo | kg | 47.52 | 38.02 | 9.5
801428 | HUB 24P 10/100/1000 3 COM 3C17 300 SWITCH com rack | cj | 3025 | 1815 | 1210
801430 | Base de brita graduada | m3 | 42.3077 | 25.39 | 16.92
801432 | Arame recozido nº 18 BWG | kg | 4.73 | 2.84 | 1.89
801434 | Indicador audivisual, ref. AU 110, fab. SIEMENS ou outro material cujas caracteristicas e especificações atendam tais requisitos, h= 1,30m | pç | 132 | 79.2 | 52.8
805001 | Projetor tipo HLF-432, com lâmpada a vapor de sódio 400W/220V, com equipamento de partida e protetor para vidro, marca PHILIPS ou outro material cujas características e especificações atendam tais requisitos | pç | 167.8633 | 100.72 | 67.14
805002 | Perfilado, ref. DP-1-01-PT, 38x38x6000mm | m | 8.21 | 4.93 | 3.28
805004 | Suporte para perfilado, ref. DP-12 | pç | 1.83 | 1.1 | 0.73
805005 | Suporte para tirante | pç | 2.26 | 1.36 | 0.9
805006 | Caixa para tomada, ref. DP-10-01, fab. DINÂMICA ou outro material cujas características e especificações atendam tais requisitos | pç | 31.04 | 18.62 | 12.42
805007 | Emenda para perfilado 38X38mm, ref. DP-8-01 | pç | 4.4 | 2.64 | 1.76
805010 | Emenda “X” para perfilado ref. DP-8-05, fab. DINÂMICA ou outro material cujas características e especificações atendam tais requisitos | pç | 6.15 | 3.69 | 2.46
805011 | Parafuso cabeça lentilha, ref. DP-59-01, 1/4” x 5/8” | pç | 11.04 | 6.62 | 4.42
805012 | Porca sextavada, ref. DP-56, Ø 1/4” | pç | 6.38 | 3.83 | 2.55
805013 | Arruela lisa Ø 1/4” | pç | 0.68502 | 0.41 | 0.28
805015 | Disjuntor termomagnético diferencial tetrapolar In= 32A, Id = 30mA | ud | 189.816 | 113.89 | 75.93
805016 | Conexão esotérmica tipo “T”, cabo / cabo | pç | 5.2715 | 3.16 | 2.11
805017 | Conexão esotérmica tipo “T”, cabo / haste | pç | 4.7923 | 2.87 | 1.92
805020 | Arandela com 02 lâmpadas fluorescentes PL de 15W/'127V, ref. D-3147-G, fab. LUSTRE PROJETO ou outro material cujas características e especificações atendam tais requisitos, em caixa castelete de Ø 3/4” | pç | 69.443 | 41.66 | 27.78
805021 | Arandela com lâmpada fluorescente PL de 20W/127V em caixa castelete de Ø 3/4” | pç | 83.193 | 49.91 | 33.28
805024 | Curva vertical 90º em alumínio, ref DT-37130, fabn. DUTOTEC ou outro material cujas características e especificações atendam tais requisitos | pç | 22.209 | 13.33 | 8.88
805025 | Duto de alumínio 73 x 25mm duplo “D”, ref. DT-12231, com tampa ref. DT-15030 (cor cinza), fab. DUTOTEC ou outro material cujas características e especificações atendam tais requisitos | m | 62.975 | 37.79 | 25.19
805026 | Eletrocalha metálica de 100x50mm | m | 27.27 | 16.36 | 10.91
805027 | Eletroduto de FG, fornecidos em barras de 3,0m, de diâmetro 25mm (3/4”) | m | 27.43 | 16.46 | 10.97
805038 | Mastro simples de ferro galvanizado para para-raio altura de 4,5m, Ø 50mm (2”), 01 descida | pç | 312.125 | 187.28 | 124.85
805047 | Saída lateral para perfilado 38 x 38mm, Ø 3/4” | pç | 10.516 | 6.31 | 4.21
805049 | Suporte curto para luminária, ref. DP-11-01, fab. DINÂMICA ou outro material cujas características e especificações atendam tais requisitos | pç | 2.13 | 1.28 | 0.85
805054 | Tomada quadrada 2P + T pino chato, cor preta, ref. DT-99502, fab. DUTOTEC ou outro material cujas características e especificações atendam tais requisitos | pç | 38.92 | 23.35 | 15.57
805055 | Varistor mps 2 – 8 275A / 8kA | ud | 1.72 | 1.03 | 0.69
805061 | Eletrocalha metálica perfurada de 50x50mm, em barras de 6,0m | br | 42.075 | 25.25 | 16.83
805081 | Cabo de cobre 7 x 2,5mm² - 750V | m | 8.228 | 4.94 | 3.29
805082 | Caixa "FN" para transformadores de corrente, dim. 750x750x260mm, padrão COPEL | pç | 232.848 | 139.71 | 93.14
805083 | Caixa de proteção geral, dim. 800x600x350mm, conforme detalhe | pç | 905.993 | 543.59 | 362.4
805084 | Caixa para medição "EN", dimensões 490x570x260mm, padrão COPEL | pç | 180.576 | 108.35 | 72.23
805088 | Curva longa 90º de FG, com uma luva, fab. Wetzel ou similar, no diâmetro de 1" | pç | 8.459 | 5.08 | 3.38
805089 | Curva longa 90º de FG, com uma luva, fab. Wetzel ou similar, no diâmetro de 4" | pç | 130.559 | 78.34 | 52.22
805091 | Disjuntor tripolar em caixa moldada, alta capacidade de ruptura tipo 400A, Icc 42 kA (mínimo), fab. Soprano, Terasaki, Eletromar, GE, Siemens ou outro material cujas características e especificações atendam tais requisitos | pç | 1970.21 | 1182.13 | 788.08
805092 | Eletroduto de FG em barras de 3,0m, com uma luva, fab. Wetzel ou similar, diâmetro de 1" | br | 34.309 | 20.59 | 13.72
805093 | Eletroduto de FG em barras de 3,0m, com uma luva, fab. Wetzel ou similar, diâmetro de 4" | br | 151.195 | 90.72 | 60.48
805099 | Mureta de proteção impermeabilizada, para os medidores TC's e proteção geral | pç | 584.375 | 350.63 | 233.75
805101 | Niple metálico Ø 1” | pç | 2.959 | 1.78 | 1.18
805102 | Niple metálico Ø 4” | pç | 34.309 | 20.59 | 13.72
805103 | Niple metálico Ø 3/4” | pç | 2.24 | 1.34 | 0.9
805109 | Parafuso rosca dupla Ø 16mm, rosca total, com 450mm | pç | 9.141 | 5.48 | 3.66
805110 | Parafuso rosca dupla Ø 16mm, rosca total, com 500mm | pç | 9.834 | 5.9 | 3.93
805112 | Plaqueta de identificação rebitada ou parafusada com o dizer: "GERAL" | pç | 1.859 | 1.12 | 0.74
805113 | Plaqueta de identificação rebitada ou parafusada com o dizer: “QGBT-IL/TUG” | ud | 1.859 | 1.12 | 0.74
805115 | Poste de concreto armado seção duplo "T", ref. CAVAN tipo "B", 600/10,5m ou outro material cujas características e especificações atendam tais requisitos | pç | 976.8 | 586.08 | 390.72
805117 | Quadro de distribuição de força, confeccionado em chapa com bitola mínima nº 14US, tipo embutir | pç | 486.75 | 292.05 | 194.7
806001 | Estrutura metálica para cobertura, conforme projeto específico | kg | 9.52 | 5.71 | 3.81
806002 | Telha ondulada de aço galvanizada natural, e=0,80mm, inclusive acessórios de fixação, ref. TPR17 da Tuper ou outro material cujas caracterísiticas e especificações atendam tais requisitos | m2 | 34.28 | 20.57 | 13.71
806003 | Janela máximo-ar em aço fosfatizado com prime - AP | m2 | 333.08 | 199.85 | 133.23
806004 | Laje pré-moldada treliçada e=16cm+capa 4cm, altura final de 20cm , com enchimento em EPS | m2 | 49.46 | 29.68 | 19.78
806006 | Caixa d'água em fiberglass com capacidade de 10.000 litros, completa | ud | 2307.195 | 1384.32 | 922.88
806008 | Veneziana em concreto aparente - Fabricação Neo-Rex do Brasil Ltda ou outro material cujas caracterísiticas e especificações atendam tais requisitos | m2 | 85.67 | 51.4 | 34.27
806009 | Prateleira em granito cinza andorinha, e=3cm, polido, l=0,30m | m | 57.4 | 34.44 | 22.96
806010 | Assento especial para deficientes fixo nas paredes para banho, conforme detalhe em projeto | ud | 385 | 231 | 154
806011 | Caixa d'água em fiberglass com capacidade de 15.000 litros, completa | ud | 3460.8 | 2076.48 | 1384.32
806012 | Caixa d'água em fiberglass com capacidade de 5.000 litros, completa | ud | 1155 | 693 | 462
806013 | Válvula de retenção horizontal de 80mm (3") | pç | 167.54 | 100.52 | 67.02
806016 | Estrutura em concreto pré-moldado com fck 25 MPA, inclusive montagem, conforme projeto especifíco | m3 | 2207.073 | 1324.24 | 882.83
806018 | Caixa para acessórios CGP-426, marca PHILIPS ou outro material cujas características e especificações atendam tais requisitos | pç | 55.4906 | 33.29 | 22.2
806019 | Suporte para acessórios e refletor em chapa, conforme detalhe, 430x350mm | pç | 14.25 | 8.55 | 5.7
806020 | Tomada 2 pólos + terra e universal, 127V/15A, com placa em termoplástico 2” x 4”, ref. 54324 | pç | 25.89 | 15.53 | 10.36
806021 | Elemento vazado em concreto aparente - Fabricação Neo-Rex do Brasil Ltda ou outro material cujas caracterísiticas e especificações atendam tais requisitos | m2 | 269.5 | 161.7 | 107.8
806022 | Piso em faixas 5x100x3cm de alta resistência, composta de cimento e agregados minerais - Fabricação Tecnogran ou outro material cujas características e especificações atendam tais requisitos | m | 49.2571 | 29.56 | 19.7
806026 | Luva para eletroduto de PVC Ø 85mm (3") | pç | 19.89 | 11.93 | 7.96
806028 | Disjuntor térmomagnético trifásico 250A em quadro. | ud | 1029.72 | 617.83 | 411.89
806029 | Barramento para disjuntor de 500A | m | 28.611 | 17.17 | 11.44
806031 | Tampa metálica quadrada cromada com dispositivo abre-fecha para caixa sifonada de PVC diam. 100mm, fab. Jacwall ou outro material cujas características e especificações atendam tais requisitos | cj | 47.58 | 28.55 | 19.03
806032 | Barramento para disjuntor de 250 A. | m | 12.628 | 7.58 | 5.05
806033 | Acionador de alarme áudio-visual, com 02 lâmpadas e sirene eletrônica mod. AV-110, fab. SIEMENS ou outro material cujas características e especificações atendam tais requisitos | pç | 56.72 | 34.03 | 22.69
806034 | Tampa para perfilado 38x38mm, DP-2-01, 3000mm | m | 11.84 | 7.1 | 4.74
806035 | Tampa para perfilado 76x38mm, DP-2-01, 3000mm | m | 18.17 | 10.9 | 7.27
806036 | Saída lateral para perfilado 38 x 38mm, Ø 1” | pç | 14.03 | 8.42 | 5.61
806037 | Saída lateral para perfilado 76 x 38mm, Ø 3/4” | pç | 21.03 | 12.62 | 8.41
806038 | Saída superior para perfilado 38x38mm | pç | 14.03 | 8.42 | 5.61
806039 | Saída superior para perfilado 76x38mm | pç | 21.03 | 12.62 | 8.41
806049 | Suporte de suspensão 160x50mm | pç | 4.24 | 2.54 | 1.7
806050 | Perfilado, ref. DP-1-01-PT, 76x38x6000mm | m | 13.54 | 8.12 | 5.42
806051 | Emenda para perfilado 76X38mm, ref. DP-8-01 | pç | 7.15 | 4.29 | 2.86
806052 | Caixa de derivação tipo “X” 1 x 1, ref. DT-52230, fab. DUTOTEC ou outro material cujas características e especificações atendam tais requisitos | pç | 34.85 | 20.91 | 13.94
806053 | Caixa para acessório com duas tomadas quadradas, ref. DT-61230, fab. DUTOTEC ou outro material cujas características e especificações atendam tais requisitos | pç | 49.75 | 29.85 | 19.9
806054 | Estrutura em concreto pré-moldado com fck 30 MPA, inclusive montagem, conforme projeto especifíco | m3 | 2539.86 | 1523.92 | 1015.94
806055 | Laje pré-moldada treliçada e=25cm+capa 5cm, altura final de 30cm , com enchimento em EPS | m2 | 104.26 | 62.56 | 41.7
806056 | Laje pré-moldada treliçada e=19cm+capa 5cm, altura final de 24cm , com enchimento em EPS | m2 | 75.15 | 45.09 | 30.06
806057 | Laje pré-moldada treliçada e=12cm+capa 4cm, altura final de 16cm , com enchimento em EPS | m2 | 33.29 | 19.97 | 13.32
806058 | Laje pré-moldada treliçada e=8cm+capa 4cm, altura final de 12cm , com enchimento em EPS | m2 | 21.47 | 12.88 | 8.59
806059 | Telha trapezoidal de aço galvanizada natural, e=0,65mm, inclusive acessórios de fixação, ref. TPR25 da Tuper ou outro material cujas caracterísiticas e especificações atendam tais requisitos | m2 | 28.64 | 17.18 | 11.46
806060 | Telha ondulada translúcida natural, e=0,80mm, inclusive acessórios de fixação, ref. GT17,5 da Galvonofer ou outro material cujas caracterísiticas e especificações atendam tais requisitos | m2 | 26.93 | 16.16 | 10.77
806061 | Telha sanduíche ondulada, inclusive acessórios de fixação, ref. SUPERLIT 36 da Tuper ou outro material cujas caracterísiticas e especificações atendam tais requisitos | m2 | 91.58 | 54.95 | 36.63
810010 | Para raios eletrônico interno 275V/8kA em quadro | ud | 118.8 | 71.28 | 47.52
810012 | Relê fotoelétrico | ud | 16.335 | 9.8 | 6.54
810014 | Base para relé fotoelétrico | ud | 6.534 | 3.92 | 2.61
810016 | Interruptor diferencial residual 2 polos protegidos (FN) 25A | ud | 222.75 | 133.65 | 89.1
810018 | Ventilador de teto tipo comercial 300W | ud | 148.5 | 89.1 | 59.4
810019 | Cabo para alarme, 2P, 26AWG | m | 3.83 | 2.3 | 1.53
810020 | Interruptor diferencial residual 2 polos protegidos (FF) 25A | ud | 222.75 | 133.65 | 89.1
810022 | Tela eletrosoldada malha 5 | m2 | 36.4 | 21.84 | 14.56
810030 | Escada marinheiro c/ pintura | m | 175 | 105 | 70
810040 | Tampa metálica tipo alçapão | ud | 78 | 46.8 | 31.2
810050 | Vidro laminado espessura 6mm (3+3) para pórtico e cobertura da circulação | m2 | 250 | 150 | 100
810052 | Caixa em gesso p/ acabamento de tubulação | ud | 52 | 31.2 | 20.8
810054 | Impermeabilização com manta asfáltica (viga calha) | m2 | 67.57 | 40.54 | 27.03
810062 | Luminária tipo pendente mod. B 1113 mini, com refletor em acrílico prismático de alta eficiência, com 02 lâmpadas fluorescentes eletrônica compacta dupla 26W/127V | pç | 190.43 | 133.3 | 57.13
810064 | Luminária em chapa de aço tratada, difusor tipo veneziana em alumínio, ref. D-3189, com 01 lâmpada incandescente 40W ou fluorescente eletrônica compacta 9W/127 | pç | 102.43 | 71.7 | 30.73
820067 | Terminal de pressão para cabo 35mm² | pç | 3.53 | 2.12 | 1.41
820068 | Poste metálico modular galvanizado para sistema de SPDA, h=15metros com captor Franklin | pç | 3116.67 | 1870 | 1246.67
820072 | Molde para solda exotérmica cabo - haste (50mm2 - 5/8") | pç | 148.33 | 89 | 59.33
830002 | Anel de borracha para tubo de Ø50mm | pç | 1 | 0.65 | 0.35
830004 | Anel de borracha para tubo de Ø75mm | pç | 2.2 | 1.43 | 0.77
830006 | Anel de borracha para tubo de Ø100mm | pç | 4.31 | 2.8 | 1.51
830008 | Anel de borracha para tubo de Ø150mm | pç | 7.38 | 4.8 | 2.58
830010 | Anel de borracha para tubo de Ø200mm | pç | 8.46 | 5.5 | 2.96
830012 | Freio d'água Ø200mm | pç | 1060 | 689 | 371
830014 | Filtro para agua pluvial | pç | 14500 | 9425 | 5075
1001201 | Remoção de poste | ud | 1.155 | 0.7 | 0.46
1001202 | Remoção de vidro, inclusive retirada de massa | m2 | 10.186 | 6.11 | 4.08
1001203 | Retirada de faixa de madeira até 10" | m | 5.907 | 3.55 | 2.36
1001204 | Retirada de piso em borracha ou vinilico | m2 | 0.825 | 0.5 | 0.33
1001205 | Retirada de quadro verde existente | m2 | 7.909 | 4.75 | 3.16
1001210 | Demolição decobertura, estrutura de madeira, alvenaria e piso com remoção de entulhos | m2 | 30.954 | 18.57 | 12.38
1001212 | Retirada de tela em quadra de esportes | m2 | 1.98 | 1.19 | 0.79
1001215 | Retirada de telha de fibrocimento ondulada e madeiramento com posterior recolocação para instalação da cx.água. | m2 | 13.376 | 8.03 | 5.35
1001401 | Aterro compactado mecanicamente com terra importada | m3 | 14.289 | 8.57 | 5.72
1001405 | Retirada de serragem de madeira acumulada sobre o terreno | m2 | 3.135 | 1.88 | 1.26
1010010 | PILAR EM CONCRETO PI - CONFORME PROJETO FUNDEPAR - inclusive transporte e montagem | m3 | 980.144 | 588.08 | 392.06
1010015 | PILAR EM CONCRETO PII - CONFORME PROJETO FUNDEPAR - inclusive transporte e montagem | m3 | 748 | 448.8 | 299.2
1010016 | VIGA EM CONCRETO V1 - CONFORME PROJETO FUNDEPAR - inclusive transporte e montagem | m3 | 748 | 448.8 | 299.2
1010017 | VIGA TESOURA EM CONCRETO VT - CONFORME PROJETO FUNDEPAR - inclusive transporte e montagem | m3 | 748 | 448.8 | 299.2
1010018 | TERÇAS EM CONCRETO - CONFORME PROJETO FUNDEPAR - inclusive transporte e montagem | m3 | 577.5 | 346.5 | 231
1010201 | Estaca esc. Ø 25cm, de 8m até 12m, capacidade 20tf, concreto fck 18MPA, inclus. retirada de entulho. | m | 22.099 | 13.26 | 8.84
1010202 | Estaca esc. Ø 30cm, de 8m até 12m, capacidade 30tf, concreto fck 18MPA, inclus. retirada de entulho. | m | 27.511 | 16.51 | 11
1010401 | Bloco de concreto celular auto-clavado conforme projeto estrutural da Fundepar | m3 | 153.67 | 92.2 | 61.47
1010402 | Colocação de tijolo cerâmico em laje | ud | 0.297 | 0.18 | 0.12
1010801 | Painel divisório de concreto armado pré-fabricado e=4cm conforme detalhe em projeto Fundepar | m2 | 49.61 | 29.77 | 19.84
1010802 | Peitoril de concreto armado pré-fabricado, conforme detalhe em projeto Fundepar | m | 20.174 | 12.1 | 8.07
1010803 | Placa divisória de granito cinza andorinha, e=2cm incl acess. fix., conforme detalhe mictórios em projeto Fundepar | m2 | 190.113 | 114.07 | 76.04
1010804 | Prateleira de granito cinza andorinha, e=2cm, conforme detalhe em projeto Fundepar (mictório) | m2 | 190.113 | 114.07 | 76.04
1020101 | Abertura de rasgo em alvenaria para colocação de painel de concreto | m | 2.002 | 1.2 | 0.8
1021101 | Porta de madeira chapeada de imbuia de 1ª 0,60x1,65m, comp., com caixilho de 6cm, arremates e dobradiças. | cj | 117.469 | 70.48 | 46.99
1021102 | Porta de madeira chapeada de imbúia de 1ª 1,60x2,10m, duas folhas, comp., c/ caixilho de 14cm, arremates e dobr. | cj | 227.018 | 136.21 | 90.81
1021103 | Porta externa tipo mexicana, maciça, dimensões (0,80 x 2,10)m, com caixilho, guarnições e dobradiças. | cj | 420.706 | 252.43 | 168.28
1021104 | Porta externa tipo mexicana, maciça, dimensões (0,90 x 2,10)m, com caixilho, guarnições e dobradiças. | cj | 449.152 | 269.49 | 179.66
1021105 | Porta externa tipo mexicana, maciça, dimensões (0,70 x 2,10)m, com caixilho, guarnições e dobradiças. | cj | 420.706 | 252.43 | 168.28
1021106 | Porta de madeira chapeada de imbuia de 1ª 0,80x1,95m, comp., com caixilho de 14cm, arremates e dobradiças. | cj | 112.057 | 67.24 | 44.82
1021107 | Porta de madeira chapeada de itaúba de 1ª 0,60x1,65m, comp., com caixilho de 6cm, arremates e dobradiças. | cj | 92.499 | 55.5 | 37
1021201 | Ferrolho de sobrepor em ferro | ud | 7.282 | 4.37 | 2.91
1021202 | Tetra chave auxiliar, para porta de madeira, ref.: Super Trava 1000, espelho redondo, aço inox, PADO ou outro material cujas características e especificações atendam tais requisitos | ud | 39.567 | 23.74 | 15.83
1021203 | Tetra chave auxiliar, para porta metálica, ref.: 920 Cromada Quadrichave, espelho redondo, aço inox, LOCKWELL ou outro material cujas características e especificações atendam tais requisitos | ud | 35.013 | 21.01 | 14
1022001 | Gradil em ferro redondo Ø 3/4", dimensões (1,80 x 2,55) m, (G1),conforme detalhes no projeto padrão Fundepar | ud | 1130.536 | 678.32 | 452.22
1022002 | Gradil em ferro redondo Ø 3/4", dimensões (3,00 x 2,55) m, (G2), conforme detalhes no projeto padrão Fundepar | ud | 1659.625 | 995.78 | 663.85
1022003 | Gradil em ferro redondo Ø 3/4", dimensões (0,50 x 2,55) m, (G3), conforme detalhes no projeto padrão Fundepar | ud | 309.188 | 185.51 | 123.68
1022004 | Portão em ferro redondo Ø 3/4", dimensões (3,10 x 2,55)m , de abrir , completo.(PF1) , conforme detalhes no projeto padrão Fundepar | ud | 1732.797 | 1559.52 | 173.28
1022005 | Gradil ferro redondo Ø 1/2" c/ 10cm, h=1,00m + zarcão | m | 61.039 | 36.62 | 24.42
1022006 | Guarda corpo em tubos de FG , chumbados no piso h=80cm, com 01 demão de zarcão e 02 demãos de esmalte sintético, conforme detalhes no projeto Fundepar | m | 90.805 | 54.49 | 36.32
1022007 | Portão em ferro redondo Ø 3/4", dimensões (4,10 x 3,14)m , de abrir , completo. , conforme detalhes no projeto | ud | 2822.017 | 1693.21 | 1128.81
1022008 | Corrimão em tubo Ø 1 3/4", chapa 16, conforme projeto padrão Fundepar | m | 39.116 | 23.47 | 15.65
1022010 | Portão em ferro redondo Ø 3/4", dimensões (3,10 x 2,00)m, de abrir, completo (PF1 acesso), conforme detalhes no projeto padrão Fundepar | ud | 1726.01 | 1035.61 | 690.4
1022012 | Gradil em ferro redondo Ø 3/4", dimensões (1,80 x 2,00) m, (G1 acesso),conforme detalhes no projeto padrão Fundepar | ud | 886.688 | 532.01 | 354.68
1022015 | Portão em ferro redondo Ø 3/4", dimensões (4,00 x 2,10)m , de abrir , completo. | ud | 1842.5 | 1105.5 | 737
1022016 | Portão em ferro redondo Ø 3/4", dimensões (1,50 x 2,10)m , de abrir , completo. | ud | 690.492 | 414.29 | 276.2
1022017 | Portão em ferro redondo Ø 3/4", dimensões (0,90 x 2,00)m, de abrir, completo | ud | 394.2 | 236.52 | 157.68
1022018 | Portão de correr em chp aço 26, estrut. perfil 3/8"x1/2" | m2 | 159.5 | 95.7 | 63.8
1022020 | Esquadria de ferro c/ quadro, L 1"x1"x1/8";preenchido c/ tela # 20cm rig., fix. c/ ferro 1"1/4", | m2 | 154 | 92.4 | 61.6
1022025 | Grade em tubo galvanizado 20x30 a cada 8,5cm com pontas de ferro redondo de 1/2" soldada nas pontas, duas travessas de tubo 30x40 e colunas de tubo 60x60 , com tratamento anti-ferruginoso, | m2 | 137.5 | 82.5 | 55
1022027 | Corrimão metálico 2" | m | 48.73 | 29.24 | 19.49
1022029 | Corrimão metálico FG 2" duplo | m | 73.095 | 43.86 | 29.24
1022030 | Corrimão metálico em FG, com suporte para fixação a cada 0,50cm, com 1 dm de zarcão+lix e 2 dm de esmalte sintético | m | 10.285 | 6.17 | 4.12
1022031 | Tela #2x2cm em quadro- estrut 1x1x1/4" | cj | 99.033 | 59.42 | 39.61
1022301 | Esquadrias de ferro com modulação horizontal de 15cm (janelas), conforme projeto padrão Fundepar | m2 | 138.556 | 83.14 | 55.42
1022401 | Esquadrias de ferro com modulação horizontal de 15cm (portas), conforme projeto padrão Fundepar | m2 | 157.245 | 94.35 | 62.9
1022402 | Esquadrias de ferro, preenchida com chapas (portas), conforme projeto padrão Fundepar | m2 | 143.979 | 86.39 | 57.59
1022403 | Esquadrias de ferro, preenchida com tela rígida (portas), conforme projeto padrão Fundepar | m2 | 138.391 | 83.03 | 55.36
1022404 | Guichê conforme projeto padrão Fundepar, com porta de enrolar, inclusive trilho | m2 | 263.483 | 158.09 | 105.39
1022405 | Guichê conforme projeto padrão Fundepar, com porta basculante, inclusive contrapeso | m2 | 263.483 | 158.09 | 105.39
1022406 | Esquadria metálica completa para Capela, inclusive o acrílico e o vidro para fechamento, conforme projeto padrão Fundepar | ud | 306.515 | 183.91 | 122.61
1022409 | Porta metálica 1,60x2,60m conf. Detalhe projeto Fundepar | m2 | 76.945 | 46.17 | 30.78
1022412 | Portas Metálicas com vidro-conf. projeto | m2 | 147.191 | 88.31 | 58.88
1025101 | Impermeabilização horizontal de baldrames com 02 demãos de emulsão asfáltica e aplicação de papel alcatroado | m | 1.826 | 1.1 | 0.73
1025102 | Lona plástica preta | m2 | 0.517 | 0.31 | 0.21
1025103 | Pintura com emulsão asfáltica de junta de dilatação | m2/demão | 3.982 | 2.39 | 1.59
1025104 | Junta de dilatação com placas de isopor e=1cm | m2 | 1.386 | 0.83 | 0.56
1027109 | Porta de madeira chapeada de imbuia de 1ª 0,90x2,10m, comp., c/ caixilho de 14cm, arremates e dobr. | cj | 0 | 0 | 0
1030001 | Marquise em policarbonato 10mm alveolar cristal, inclusive estrutura metálica, com pintura automotiva, mão-de-obra e acessórios de instalação conforme projeto | m2 | 174.669 | 104.8 | 69.87
1030101 | Estrutura em aço para cobertura de telha de barro, conforme projeto Fundepar | m2 | 107.162 | 64.3 | 42.86
1030102 | Estrutura em aço em forma de arco para cobertura de telha ondulada galvanizada, com reforço nas peças para a execução dos oitões, conforme projeto Fundepar | m2 | 61.193 | 36.71 | 24.48
1030103 | Estrutura em aço para fechamento para telha telha ondulada galvanizada, na linha de fundos / frontal de quadra, conforme projeto padrão Fundepar | m2 | 6.38 | 3.83 | 2.55
1030104 | Estrutura metálica para cobertura, composta de tesouras treliçadas, terças, travamentos, contraventamentos, chapas e chumbadores, com tratamento anticorrosivo (jateamento e 01 demão de fundo anticorrosivo), montada conforme projeto padrão 024 - Fundepar | kg | 5.28 | 3.17 | 2.11
1030105 | Caibros e ripas de madeira para receber telha cerâmica, conforme projeto, apoiados em estrutura metálica padrão - Fundepar , com espaçamento 0,60m para caibros. | m2 | 14.652 | 8.79 | 5.86
1030106 | Pontaletes e terças metálica para cobertura, com tratamento anticorrosivo (jateamento e 01 demão de fundo anticorrosivo), montada conforme projeto padrão 025 - Fundepar | kg | 5.28 | 3.17 | 2.11
1030107 | Vigas aparentes em itaúba, para estrutura de cobertura, conforme projeto padrão Fundepar | m2 | 43.384 | 26.03 | 17.35
1030108 | Terças metálica para cobertura, composta de chapas e chumbadores, com tratamento anticorrosivo (jateamento e 01 demão de fundo anticorrosivo), montada conforme projeto padrão 025 - Fundepar | kg | 5.28 | 3.17 | 2.11
1030396 | Telha de clarabóia oval, 110x213mm , para cobertura de fibrocimento ondulada. | pç | 58.619 | 35.17 | 23.45
1030601 | Zenital de policarbonato transparente e incolor, tipo alveolar com espessura de 6mm, inclusive fechamento lateral com veneziana metálica, conforme projeto Fundepar | pç | 1362.548 | 817.53 | 545.02
1030602 | Policarbonato alveolar cristal 10mm, para fechamento de vão em estrutura metálica, conforme detalhe em projeto Fundepar | m2 | 106.986 | 64.19 | 42.8
1030701 | Cobertura com telha ondulada galvanizada, e=0,43mm, inclusive acessórios de fixação | m2 | 38.632 | 23.18 | 15.45
1030702 | Fechamento linha de fundos / frontal ou fechamento de oitões, com telha ondulada galvanizada, e=0,43mm, inclusive acessórios de fixação | m2 | 38.632 | 23.18 | 15.45
1030703 | Cobertura com telha ondulada de fibra de vidro reforçada com poliester e fios de nylon, e=1,2mm, translúcida, inclusive acessórios de fixação | m2 | 48.895 | 29.34 | 19.56
1030704 | Aba direita, para telha de fibrocimento ondulada, no plano da cobertura | m | 24.497 | 14.7 | 9.8
1030705 | Aba esquerda, para telha de fibrocimento ondulada, no plano da cobertura | m | 24.497 | 14.7 | 9.8
1061101 | Eletroduto de FG roscável, preto parede fina, O 3/4", aparente com fixador a cada 50cm | m | 5.313 | 3.19 | 2.12
1061102 | Eletroduto de FG roscável, preto parede fina, O 1", aparente com fixador a cada 50cm | m | 7.359 | 4.42 | 2.94
1061103 | Curva 90º para eletroduto de FG O 3/4" | pç | 2.211 | 1.33 | 0.88
1061104 | Curva 90º para eletroduto de PVC Ø 110mm (4"). | pç | 33.19 | 19.91 | 13.28
1061105 | Luva para eletroduto de FG O 3/4" | pç | 1.397 | 0.84 | 0.56
1061106 | Luva para eletroduto de FG O 1" | pç | 2.442 | 1.46 | 0.98
1061107 | Eletroduto de FG roscável, preto parede fina, O 2", aparente com fixador a cada 50cm | m | 11.11 | 6.67 | 4.44
1061108 | Curva 90º para eletroduto de FG O 2" | pç | 4.532 | 2.72 | 1.81
1061109 | Luva para eletroduto de FG O 2" | pç | 4.18 | 2.51 | 1.67
1061110 | Eletrocalha ref DP-1-PT,35x50mm, inclusive emenda DP8-01,inclusive parafusos, porcas e arruelas. Fab Dinâmica ou outro material cujas caraterísticas atedam tais requisitos | m | 13.904 | 8.34 | 5.56
1061111 | Eletroduto de FG roscável, preto parede fina, O 1 1/4", aparente com fixador a cada 50cm | m | 9.801 | 5.88 | 3.92
1061112 | Curva 90º para eletroduto de FG O 11/4" | pç | 6.523 | 3.91 | 2.61
1061113 | Luva para eletroduto de FG O 1 1/4" | pç | 3.267 | 1.96 | 1.31
1061114 | Braçadeira com cunha de aperto em aço galvanizado de 1 1/4" | pç | 1.452 | 0.87 | 0.58
1061115 | Eletrocalha de FG 200x75mm, inclusive emenda interna, suporte Omega com acessórios de fixação, buchas, parafusos, porcas e arruelas | m | 24.772 | 14.86 | 9.91
1061116 | Curva de inversão 90º de FG, 200x75mm, com acessórios de fixação | pç | 9.207 | 5.53 | 3.68
1061117 | Cotovelo reto 90º de FG, 200x75mm, com acessórios de fixação | pç | 10.571 | 6.34 | 4.23
1061118 | Junção "T" horizontal de FG, 200x75mm, com acessórios de fixação | pç | 13.057 | 7.84 | 5.22
1061119 | Junção "T" reto de FG, 200x75mm, com acessórios de fixação | pç | 10.725 | 6.44 | 4.29
1061120 | Terminal liso de fechamento de FG, 200x75mm, com acessórios de fixação | pç | 9.207 | 5.53 | 3.68
1061121 | Flange para quadro de FG, 200x75mm, com acessórios de fixação | pç | 9.207 | 5.53 | 3.68
1061122 | Saída lateral de duto de 200x75mm, para tubo de 1 1/4", com acessórios de fixação | pç | 5.247 | 3.15 | 2.1
1061123 | Caixa de passagem em alumínio fundido, ref DM-034, tipo "X", Fab Daisa ou outro material cujas características atendam tais requisitos | pç | 15.378 | 9.23 | 6.15
1061124 | Tampa para perfilado DP-2-10, 300 mm, Fab Dinâmica ou outro material cujas características atendam tais requisitos | pç | 8.162 | 4.9 | 3.26
1061125 | Mão Fancesa reforçada DP42-03, Fab Dinâmica ou outro material cujas características atendam tais requisitos | pç | 4.081 | 2.45 | 1.63
1061126 | Saída superior para eletroduto de O 1" DP28-04.Fab Dinâmica ou outro material cujas características atendam tais requisitos | pç | 4.081 | 2.45 | 1.63
1061127 | Saída superior para eletroduto de O 3/4" DP28-04.Fab Dinâmica ou outro material cujas características atendam tais requisitos | pç | 3.608 | 2.17 | 1.44
1061128 | Saída lateral para eletroduto de O 3/4" DP28-02. Fab Dinâmica ou outro material cujas características atendam tais requisitos | pç | 3.608 | 2.17 | 1.44
1061129 | Emenda "L" para perfilado DP8-03 | pç | 3.146 | 1.89 | 1.26
1061130 | Emenda "T" para perfilado DP8-04. Fab Dinâmica ou outro material cujas características atendam tais requisitos | pç | 3.608 | 2.17 | 1.44
1061131 | Adaptador múltiplo (AM) para instalação com rosca O 3/4" | pç | 1.518 | 0.91 | 0.61
1061132 | Tampão para O 3/4" | pç | 1.045 | 0.63 | 0.42
1061133 | Tampa cega para caixa castelete O 3/4" | pç | 2.332 | 1.4 | 0.93
1061134 | Caixa de passagem em alumínio fundido, ref DM-D112-034, tipo "X", Fab Daisa ou outro material cujas características atendam tais requisitos | pç | 29.37 | 17.62 | 11.75
1061135 | Braçadeira com cunha de aperto em aço galvanizado de 3/4" | pç | 1.452 | 0.87 | 0.58
1061136 | Braçadeira com cunha de aperto em aço galvanizado de 1" | pç | 1.628 | 0.98 | 0.65
1061137 | Tapa tomada em PVC, Fab Bemfixa ou outro material cujas características atendam tais requisitos | pç | 0.462 | 0.28 | 0.18
1061138 | Eletroduto de PVC rígido roscável, Ø85mm (3"), inclusive conexões | m | 21.659 | 13 | 8.66
1061139 | Curva 90º para eletroduto de FG O 1" | pç | 3.729 | 2.24 | 1.49
1061140 | Tubo Kanalex de 2" colocado | m | 9.933 | 5.96 | 3.97
1061141 | Tampão Kanalex de 2" | pç | 5.709 | 3.43 | 2.28
1061142 | Condulete padrao WETZEL c/ tampa, tipo T, Ø 110mm (4"), rosca BSP, ou sim. | pç | 168.311 | 100.99 | 67.32
1061145 | Barramento para disjuntor de 630 A. | m | 31.559 | 18.94 | 12.62
1061301 | Contactor 3TF4110 | ud | 84.073 | 50.44 | 33.63
1061302 | Chave de partida direta, com fusíveis 50A, para motor de 3cv TRIFÁSICA | ud | 165 | 99 | 66
1061303 | Chave de partida direta, com fusíveis 10A, para motor de 0,33cv BIFÁSICA | ud | 154 | 92.4 | 61.6
1061501 | Conector de bronze tipo cabo-chapa, para cabo de cobre # 4mm2. | ud | 0.671 | 0.4 | 0.27
1061502 | Niple duplo metálico 62mm 2 1/2" x 10cm | ud | 12.21 | 7.33 | 4.88
1061503 | Conector de bronze tipo cabo-chapa, para cabo de cobre # 150mm2. | ud | 4.301 | 2.58 | 1.72
1061504 | Cabeçote de alumínio de diâmetro 110mm (4") | ud | 9.317 | 5.59 | 3.73
1061505 | Fecho para fita de aço inoxidável, tipo FF1 | ud | 0.572 | 0.34 | 0.23
1061506 | Caixa para medidor, padrão COPEL, para QM-B.I | ud | 154 | 92.4 | 61.6
1065001 | Caixa de passagem em alvenaria com tampa de concreto armado e dreno, dimensões 40x40x50cm, para inspeção de resistência de aterramento ou de passagem | ud | 48.994 | 29.39 | 19.6
1065002 | Caixa de passagem em alvenaria com tampa de concreto armado e dreno, dimensões 20x20x50cm, para inspeção de resistência de aterramento ou de passagem | ud | 34.287 | 20.57 | 13.72
1066001 | Espelho p/ caixa estampada 100x100mm (4x4), com furo central. | pç | 3.41 | 2.05 | 1.36
1066002 | Espelho p/ caixa estampada 100x100mm (4x4), com 1 tecla simples + tomada 2 polo+terra. | pç | 2.838 | 1.7 | 1.14
1066003 | Espelho p/ caixa estampada 100x100mm (4x4), com 2 tecla simples + tomada 2 polo+terra. | pç | 3.014 | 1.81 | 1.2
1066004 | Conjunto de interruptor de corrente,1 tecla simples+1 tomada 2 polo+terra ,10A,250V, sem placa de fechamento | cj | 9.933 | 5.96 | 3.97
1066005 | Conjunto de interruptor de corrente,2 tecla simples+1 tomada 2 polo+terra ,10A,250V, sem placa de fechamento | cj | 11.814 | 7.09 | 4.72
1066006 | Espelho p/ caixa estampada 100x50mm (4x2), com furo central. | pç | 2.552 | 1.53 | 1.02
1066007 | Sensor de presença tipo infra-vermelho passivo, interno | pç | 53.526 | 32.12 | 21.41
1066008 | Campainha com base suporte em termoplástico reforçado e sino de aço, 127/60HZ, ref. 41.418, fab. PIAL ou outro material cujas características e especificações atendam tais requisitos | pç | 145.97 | 87.58 | 58.39
1066009 | Tomada bifásica 2 pinos + terra, redonda, 25A, 220V, para plugues, sem placa de fechamento | ud | 9.845 | 5.91 | 3.94
1066010 | Conjunto de 2 tomadas 2 pinos chato + terra, 220V/15A, sem placa de fechamento | cj | 16.203 | 9.72 | 6.48
1066011 | Conjunto de 02 tomadas 2 pinos chatos + terra, 127V/15A, com guarnição de latão polido de 100x100mm | pç | 22.781 | 13.67 | 9.11
1066012 | Caixa de passagem em alumínio fundido de 100x100x50mm, fab. Moferco ou outro material cujas características e especificações atendam tais requisitos. | pç | 6.094 | 3.65 | 2.44
1066013 | Guarnição de latão polido de 100x100mm, com furo central | pç | 6.501 | 3.9 | 2.6
1066014 | Guarnição de latão polido de 100x100mm, com tomada 4 pólos, padrão Telebrás | pç | 11.242 | 6.74 | 4.5
1066015 | Espelho em latão polido 100x100mm com suporte para 2 tomadas | pç | 31.878 | 19.13 | 12.75
1066016 | Espelho para caixa estampada 50x100mm (2x4"), em latão polido para piso. | pç | 4.95 | 2.97 | 1.98
1066301 | Bucha de redução para condulete 1"x3/4" | Pç | 1.606 | 0.97 | 0.64
1067104 | Luminária fluorescente de sobrepor, simples, 2x32w com reator AFP soquete e lâmpada | cj | 59.081 | 35.45 | 23.63
1067105 | Arandela c/ vidro difusor soquete E-27 e lâmpada incandescente100W/127V, ref F-5074da Lustres Projeto, conforme projeto elétrico | cj | 16.863 | 10.12 | 6.74
1067109 | Luminária fluorescente de sobrepor, simples, 4x32w com reator AFP soquete e lâmpada | cj | 83.963 | 50.38 | 33.58
1067111 | Luminária no teto com globo difusor, soquete E-27 com lâmpada incandescente de 60W/127V, ref. D3214, fab. Lustres Projeto ou outro material cujas características e especificações atendam tais requisitos. | cj | 33.286 | 19.97 | 13.32
1067112 | Luminária no teto com globo difusor, soquete E-27 com lâmpada incandescente de 100W/127V, ref. D3214, fab. Lustres Projeto ou outro material cujas características e especificações atendam tais requisitos. | cj | 42.57 | 25.54 | 17.03
1067113 | Arandela para uso interno, com globo difusor, soquete E-27 com lâmpada incandescente de 60W/127V | cj | 42.273 | 25.36 | 16.91
1067114 | Arandela para uso interno, com globo difusor, soquete E-27 com lâmpada incandescente de 100W/127V, ref. D3214, fab. Lustres Projeto ou outro material cujas características e especificações atendam tais requisitos. | cj | 42.57 | 25.54 | 17.03
1067115 | Arandela com vidro difusor, soquete E-27 com lâmpada incandescente de 100W/127V, ref. 3147-G, fab. Lustres Projeto ou outro material cujas características e especificações atendam tais requisitos. | cj | 42.361 | 25.42 | 16.94
1067116 | Luminária tipo prato de 16", com lâmpada mista de 160W/220V, com refletor de alumínio pintado na cor branca, ref. ILI600, fab. Ilumatic ou outro material cujas características e especificações atendam tais requisitos | ud | 28.93 | 17.36 | 11.57
1067117 | Luminária fluorescente de sobrepor, simples, completa, para 2 lâmpadas, ref. TLTRS 16W -127V,com reator duplo 127V/60Hz, AFP, partida rápida, ref. LBR 216,2x16W, fab. Lumicenter ou outro material cujas características e especificações atendam tais requisi | ud | 94.754 | 56.85 | 37.9
1067118 | Luminária fluorescente de sobrepor, simples, completa, para 2 lâmpadas, ref. TLTRS 32W -127V,super 84 de sobrepor, com 1 reator eletrônico 2x32W,com aletas em alumínio de alta refletância, ref. LPA 232, fab. Lumicenter ou outro material cujas característi | ud | 119.284 | 71.57 | 47.71
1067119 | Luminária fluorescente de sobrepor, simples, completa, para 2 lâmpadas, ref. TLTRS 16W -127V,super 84 de sobrepor, com 1 reator eletrônico 2x16W,com aletas em alumínio de alta refletância, ref. LPA 216, fab. Lumicenter ou outro material cujas característi | ud | 95.854 | 57.51 | 38.34
1067120 | Luminária ref. D3214, Lustre Projetos, tipo arandela, lampada incandescente 100W 127V | cj | 37.4 | 22.44 | 14.96
1067121 | Luminária tipo publica, com lampada mista 250W, 220V, 31731355, Ilumatic, completa | cj | 220 | 132 | 88
1067122 | Poste de ferro galvanizado de 2,00m com 02 luminárias com lâmpadas mista de 160W/220V, ref. F-5101-P12, fab. Lustres Projeto, com sapata de concreto | pç | 353.65 | 212.19 | 141.46
1067123 | Arandela tipo embutir, em aluminio fundido, com difusor em vidro, lampada el. 23W - 220V,Ref. MONTALTO | pç | 81.73 | 49.04 | 32.69
1067124 | Ponto de interruptor 6Ts em parede , eletroduto 25mm (3/4"), caixa 10x10cm e condutor | cj | 24.53 | 14.72 | 9.81
1067125 | Refletor ref. HLF432 PHILLIPS ou sim., completo c/ lampada Halógena de 300W | cj | 318.45 | 191.07 | 127.38
1067126 | Campainha modelo SOFTSON-PIAL - 127V. - duas musicas | pç | 44.715 | 26.83 | 17.89
1067127 | Luminária tipo LM-1 com lampada V.M. 125w, reator, relé fotoelétrico e braço BR-1 (NTC 810032) | cj | 96.8 | 58.08 | 38.72
1067128 | Refletor ref. HLF400 PHILLIPS ou similar, completo com lampada de vapor metálico HPI - T 400W | cj | 461.67 | 277 | 184.67
1067129 | Refletor ref. HLF400 PHILLIPS ou similar, completo com lampada de vapor metálico HPI - T 400W | cj | 461.67 | 277 | 184.67
1067131 | Refletor ref. HLF432 PHILLIPS ou sim., completo c/ lampada vapor de mercurio de 250W | cj | 348.172 | 208.9 | 139.27
1067301 | Plataforma elevatória elétrica interna com dimensões úteis 0,90x1,20m, conforme especificações de projeto Fundepar | cj | 25146 | 15087.6 | 10058.4
1067901 | Quadro de distribuição de telefonia padrão TELEBRAS, N° 3 300X300X120mm | pç | 43.362 | 26.02 | 17.34
1067902 | Cabo telefônico tipo CCE-5P | m | 2.332 | 1.4 | 0.93
1067903 | Anel guia AGS-2 | pç | 0.946 | 0.57 | 0.38
1067904 | Bastidor para 30 pares | pç | 18.018 | 10.81 | 7.21
1067905 | Bloco terminal tipo M-10-B | pç | 20.636 | 12.38 | 8.26
1067906 | Cabo UTP - 4 polos, categoria 5, ref. Furukawa ou outro material cujas características e especificações atendam tais requisitos | m | 1.573 | 0.94 | 0.63
1067907 | Cabo telefônico tipo CCE-4P | m | 4.4 | 2.64 | 1.76
1067909 | Quadro de distribuição para até 49 espaços, embutido em alvenaria, sem barrramento | pç | 413.534 | 248.12 | 165.41
1068001 | Tampa de ferro fundido tipo leve 40x40 cm | pç | 73.414 | 44.05 | 29.36
1068002 | Cruzeta em aço carbono 1/4"x3"x3"x 2,20 m | pç | 121.99 | 73.19 | 48.8
1068003 | Suporte para fixação de cruzeta 1/4"x3"x2,20m - mão francesa | pç | 4.829 | 2.9 | 1.93
1068004 | Parafuso cabeça sextavada 1 1/2 x 1/2" | pç | 0.847 | 0.51 | 0.34
1068005 | Parafuso cabeça sextavada 1 1/2 x 1/4" | pç | 0.847 | 0.51 | 0.34
1068006 | Porca sextavada 1/2" | pç | 0.088 | 0.05 | 0.04
1068007 | Porca sextavada 1/4" | pç | 0.088 | 0.05 | 0.04
1068008 | Arruela lisa 1/2" | pç | 0.055 | 0.04 | 0.02
1068009 | Arruela lisa 1/4" | pç | 0.055 | 0.04 | 0.02
1068010 | Arruela de pressão 1/2" | pç | 0.011 | 0.01 | 0
1068011 | Arruela de pressão 1/4" | pç | 0.011 | 0.01 | 0
1068012 | Grade protetora para refletor 50x50 cm | pç | 35.959 | 21.58 | 14.38
1068013 | Fita metálica com presilha ( braçadeira circular) | pç | 2.167 | 1.3 | 0.87
1068014 | Poste de ferro galvanizado de 4,5m com 02 luminárias com lâmpadas mista de 160W/220V, ref. F-5101-P12, fab. Lustres Projeto | pç | 163.449 | 98.07 | 65.38
1068015 | Aterramento com haste de cobre Coperweld, 19mm (3/4")x3,0m para cabo de 35 a 95mm2 | cj | 20.779 | 12.47 | 8.31
1068016 | Cruzeta em aço carbono 1/4"x3"x3"x 1,80 m | pç | 94.842 | 56.9 | 37.94
1068017 | Suporte para fixação de cruzeta 1/4"x3"x 2,00 - barra | pç | 32.505 | 19.51 | 13
1068018 | Cruzeta em aço carbono 1/4"x3"x3"x 3,00 m | pç | 110.77 | 66.46 | 44.31
1068019 | Aterramento com haste de cobre Coperweld, 5/8" x 3,0m para cabo de 35 a 95mm2 | cj | 42.592 | 25.55 | 17.04
1068020 | Poste de ferro galvanizado de 5,0m de altura, curvo duplo engastado, ref. 5Y-E-SJ-G, da Ilumatic, com 02 luminárias com lâmpadas mista de 250W/220V, luz branca dourada, ref.: ILP-130m27/2, da ilumatic ou outro material cujas características e especificaçõ | pç | 679.349 | 407.61 | 271.74
1068021 | Poste metálico curvo duplo engastado sem janela de inspeção mod. 35715167 em profundidade de acordo com as condições do terreno h = 8,00m acima do piso ref. Ilumatic, com 2 luminárias completas fechadas, produzidas segundo as normas da ABNT, fabricado com | pç | 694.089 | 416.45 | 277.64
1068022 | Poste de aço galvanizado, engastado, sem janela, altura de 5 metros, curvo,simples,35717101, Ilumatic | cj | 764.5 | 458.7 | 305.8
1068023 | Poste de aço galvanizado, engastado, sem janela, altura de 5 metros, curvo, duplo, 35717100, Iluminatic | cj | 1094.5 | 656.7 | 437.8
1068025 | Luminária tipo pública, com lâmpada mista de 250W, 220V, 31731355, Ilumatic completa | cj | 220 | 132 | 88
1068026 | Parafuso autoatarrachante 4,2x13mm cb panela. | ud | 0.088 | 0.05 | 0.04
1068027 | Parafuso autoatarrachante 4,8x45mm cb panela. | ud | 0.132 | 0.08 | 0.05
1068028 | Aterramento com haste de cobre Coperweld, (5/4")x3,0m com conector passante tipo T. | ud | 34.045 | 20.43 | 13.62
1068029 | Aterramento com haste de cobre Coperweld, (1/2")x2,4m com conector passante tipo T. | ud | 27.885 | 16.73 | 11.16
1068030 | Poste metálico reto com base para chumbador sem janela de inspeção h = 10,00m acima do piso, c/base de concreto apropriada (ver recomendações do fabricante do poste) e chumbadores apropriados 3/4"x500mm c/ porca, arruela lisa e arruela de pressão - Refs. | pç | 832.909 | 499.75 | 333.16
1068201 | Poste de aço reto, h=16m, com suporte isolador para descida do cabo | pç | 299.662 | 179.8 | 119.86
1068202 | Base para mastro, com chumbadores | pç | 26.389 | 15.83 | 10.56
1068203 | Luva de redução 67x13 | pç | 6.721 | 4.03 | 2.69
1068204 | Suportes reforçados, com roldana | pç | 5.357 | 3.22 | 2.14
1068205 | Suportes simples, com roldana | pç | 5.269 | 3.16 | 2.11
1068206 | Braçadeira de FG para tubo de 2" | pç | 4.763 | 2.86 | 1.9
1068207 | Conector GAR para cabo de 25mm2 | pç | 6.886 | 4.13 | 2.76
1068208 | Cabo telefônico tipo CCE-4P | m | 2.904 | 1.74 | 1.16
1068209 | Curva 135º em PVC rígido pesado de 32mm (1") | pç | 2.233 | 1.34 | 0.89
1068210 | Poste de aço reto, h=20m, com suporte isolador para descida do cabo | pç | 294.943 | 176.96 | 117.98
1068211 | Cabo telefônico tipo CE-1P | m | 1.232 | 0.74 | 0.49
1068212 | Cabo telefônico tipo CTP-1P | m | 2.112 | 1.27 | 0.84
1068213 | Cabo telefônico tipo CTP-10P | m | 3.795 | 2.28 | 1.52
1068214 | Cabo telefônico tipo FI 1x60 reforçado (TELEBRAS) | m | 1.474 | 0.88 | 0.59
1068215 | Pára-raio eletrônico de baixa tensão mod.: VCL Slim 175V 40kA ref.: Clamper ou outro material cujas características e especificações atendam tasi requisitos | ud | 105.49 | 63.29 | 42.2
1068216 | Suporte completo para fixação do cabo na telha cerâmica mod.: 232, ref.: Termotécnica ou outro material cujas características e especificações atendam tais requisitos | pç | 14.399 | 8.64 | 5.76
1068217 | Conector tipo Split Bolt | pç | 1.958 | 1.18 | 0.78
1068218 | Conector tipo "U" | pç | 1.727 | 1.04 | 0.69
1068219 | Tubo de PVC Ø 2"x 3000mm, com parede especial para proteção da cordoalha dos pára-raios | pç | 28.402 | 17.04 | 11.36
1068220 | Braçadeira simples com 2 roldanas para tubo Ø 2" | pç | 8.635 | 5.18 | 3.46
1068221 | Braçadeira reforçada com 2 roldanas para tubo Ø 2" | pç | 7.359 | 4.42 | 2.94
1068222 | Esticador para cabo de cobre de 25mm2 | pç | 5.797 | 3.48 | 2.32
1068223 | Conjunto de estaiamento com 3 estais de cabo de aço | pç | 47.828 | 28.7 | 19.13
1068224 | Concector tipo "T" para cabo passante e derivação de 25mm2 | pç | 6.369 | 3.82 | 2.55
1068225 | Terminal aéreo em ferro zincado a fogo, de chumbar | pç | 5.181 | 3.11 | 2.07
1068226 | Conector tipo "X" em cobre para cabo passante de 25 mm2. Fab Maxweld ou outro material cujas características atendam tais requisitos | pç | 7.205 | 4.33 | 2.88
1068227 | Cabo de cobre nu, eletrolitico, seção 50mm2 | m | 9.108 | 5.47 | 3.64
1068228 | Conector de medição em bronze para cabo de 50mm2 | ud | 17.006 | 10.21 | 6.8
1068229 | Grampo tipo unha | ud | 0.924 | 0.55 | 0.37
1068230 | Suporte para presilha para telha cerâmica | ud | 9.086 | 5.45 | 3.64
1068231 | Cartucho numero 90 para solda exotérmica | ud | 2.981 | 1.79 | 1.19
1068232 | Cartucho numero 115 para solda exotérmica | ud | 3.63 | 2.18 | 1.45
1068233 | Molde para solda exotérmica tipo T entre cabos 50mm2 | ud | 55 | 33 | 22
1068234 | Molde para solda exotérmica tipo X entre cabos 50mm2 | ud | 55 | 33 | 22
1068235 | Molde para solda exotérmica tipo GY entre cabo 50mm2 e haste 5/8" | ud | 55 | 33 | 22
1068236 | Conector de medição em bronze para cabo de 50mm2 | ud | 17.006 | 10.21 | 6.8
1068237 | Grampo tipo unha | ud | 0.924 | 0.55 | 0.37
1068238 | Suporte para presilha para telha cerâmica | ud | 9.086 | 5.45 | 3.64
1068239 | Cartucho número 90 para solda exotérmica | ud | 2.981 | 1.79 | 1.19
1068240 | Cartucho número 115 para solda exotérmica | ud | 3.63 | 2.18 | 1.45
1068241 | Molde para solda exotérmica tipo T entre cabos 50mm2 | ud | 55 | 33 | 22
1068242 | Molde para solda exotérmica tipo X entre cabos 50mm2 | ud | 55 | 33 | 22
1068243 | Molde para solda exotérmica tipo GY entre cabo 50mm2 e haste 5/8" | ud | 55 | 33 | 22
1068244 | Conector de inspeção do terramento tipo suspensa em PVC de 15x10 ref.: TEL-542 Termotecnica ou similar | ud | 6.688 | 4.01 | 2.68
1068248 | Terminal aéreo em ferro zincado a fogo, c/ grampo “X” estampado em cobre ref. TEL 853, fab. Termotécnica | Pç | 5.709 | 3.43 | 2.28
1068250 | Cabo de cobre nú 35mm2, instalado em valeta com profundidade de 60cm | m | 17.6 | 10.56 | 7.04
1068252 | Aparelho sinalizador de obstáculo c/ célula fotoelétrica duplo, com braçadeira O 32mm (1.1/4") | cj | 78.65 | 47.19 | 31.46
1068254 | Mastro simples de ferro galvanizado para para raio altura de 6m, Ø 32/40mm ( 1 1/2"-1.1/4), 01 descida | ud | 275 | 165 | 110
1068256 | Mastro simples de ferro galvanizado para para raio altura de 6m, Ø 32/40mm ( 1 1/2"-1.1/4), 02 descidas | ud | 312.114 | 187.27 | 124.84
1068257 | Mastro simples de ferro galvanizado para para raio altura de 20m, Ø 32/40mm ( 1 1/2"-1.1/4), 02 descidas | ud | 5500 | 3300 | 2200
1068258 | Base para fixar mastro (ítem 3 e 4), na estrutura do telhado | ud | 28.435 | 17.06 | 11.38
1080401 | Ventosa de fºgº , Ø 20mm (3/4") | pç | 54.043 | 32.42 | 21.62
1080500 | INSTALAÇÕES E EQUIPAMENTOS DE GÁS
1080501 | Tubo de aço preto, Schedule 40 ou DIN 2440, Ø 1/2" | m | 13.772 | 8.26 | 5.51
1080502 | Cotovelo 90º, ferro maleável, NPT 300 lbs, Ø 1/2" | pç | 4.554 | 2.73 | 1.82
1080503 | Tê 90º, ferro maleável, NPT 300 lbs, Ø 1/2" | pç | 6.787 | 4.07 | 2.72
1080504 | Tampão, ferro maleável, NPT 300 lbs, Ø 1/2" | pç | 2.596 | 1.56 | 1.04
1080505 | Niple duplo, ferro maleável, NPT 300 lbs, Ø 1/2" | pç | 5.786 | 3.47 | 2.32
1080506 | União, ferro maleável, NPT 300 lbs, Ø 1/2" | pç | 5.786 | 3.47 | 2.32
1080507 | Bucha de redução, ferro maleável, NPT 300 lbs, Ø 1/2" x 1/4" | pç | 2.189 | 1.31 | 0.88
1080508 | Válvula POL de segurança | pç | 18.953 | 11.37 | 7.58
1080509 | Válvula de retenção de latão, 300 lbs, 1/2" NPT x 7/16 NF.F | pç | 8.987 | 5.39 | 3.6
1080510 | Válvula de esfera fecho rápido de latão, 1/2" NPT SORCESTER MISER 416-T | pç | 49.775 | 29.87 | 19.91
1080511 | Regulador de pressão (1º estágio), 1/2" | pç | 55.88 | 33.53 | 22.35
1080512 | Registro 1/2" NPT x 5/16 BM de latão | pç | 17.963 | 10.78 | 7.18
1080513 | Manômetro (escala de 0 a 60 kgf/cm2) | pç | 37.917 | 22.75 | 15.17
1080514 | Conexão de borracha especial PIG TAILS | pç | 18.953 | 11.37 | 7.58
1080515 | Cilindro P-45, 45 kg de GLP | pç | 189.002 | 113.4 | 75.6
1080516 | Regulador de baixa pressão 1/2", 10 kg/h - NPT | pç | 55.88 | 33.53 | 22.35
1080517 | Registro 1/8" M/F - NPT com borboleta | pç | 8.646 | 5.19 | 3.46
1080518 | Registro 1/8" NPT com bico para mangueira | pç | 10.967 | 6.58 | 4.39
1080519 | Chicote para botijão P-13 | pç | 14.146 | 8.49 | 5.66
1080520 | Botijão 13 kg | pç | 32.351 | 19.41 | 12.94
1080521 | Luva 1/2" - NPT 300lbs | pç | 4.972 | 2.98 | 1.99
1080522 | Cotovelo de cobre (807-3) NPT, Ø 15mm x 1/2" | pç | 3.861 | 2.32 | 1.54
1080523 | Conector de cobre (804) NPT, Ø 15mm x 1/2" | pç | 4.906 | 2.95 | 1.96
1080524 | Tubo de cobre, juntas soldadas, Ø 15mm (1/2"), classe I. | pç | 12.881 | 7.73 | 5.15
1080525 | Curva 90º de cobre, Ø 15mm, bolsa e bolsa. | pç | 3.267 | 1.96 | 1.31
1080526 | Te de cobre, Ø 15mm, bolsa e bolsa. | pç | 4.51 | 2.71 | 1.8
1080527 | União de bronze bolsa e bolsa, Ø 15mm. | pç | 5.72 | 3.43 | 2.29
1080528 | Tubo de cobre, juntas soldadas, Ø 22mm (3/4"), classe E. | m | 6.853 | 4.11 | 2.74
1080529 | Curva 90º de cobre, Ø 22mm, bolsa e bolsa | pç | 4.95 | 2.97 | 1.98
1080530 | Curva 45º de bronze, Ø 15mm bolsa e bolsa. | pç | 3.509 | 2.11 | 1.4
1080532 | Tubo de cobre, juntas soldadas, Ø 22mm (3/4"), classe A. | m | 14.949 | 8.97 | 5.98
1080533 | Curva de transposiçao de bronze bolsa e bolsa, Ø 15mm. | pç | 2.783 | 1.67 | 1.11
1080534 | Te de cobre, Ø 22mm, bolsa e bolsa. | pç | 7.106 | 4.27 | 2.84
1080536 | Luva de cobre, Ø 22mm bolsa e bolsa. | pç | 3.762 | 2.26 | 1.5
1080538 | Joelho de 87º30' de ferro fundido, Ø 75mm | pç | 41.8 | 25.08 | 16.72
1080540 | Braçadeira com cunha de aperto, em aco inoxidável, Ø 19mm (3/4") | cj | 4.015 | 2.41 | 1.61
1080542 | Caixa de medição aérea com conector de medição | pç | 116.545 | 69.93 | 46.62
1080544 | Fixador (FGG 1), ref. Gelcam | Kg | 4.829 | 2.9 | 1.93
1080546 | Parafusos inox para tampas ref. Gelcam | pç | 0.033 | 0.02 | 0.01
1080548 | Suporte guia (SGG) para cabo de cobre nu 35mm², com base ondulada sentido transversal (SGG03), ref. Gelcam | pç | 10.065 | 6.04 | 4.03
1080550 | Terminal aéreo (TAG)em barra de cobre circular maciço Ø 3/4” x 3000mm, para cabo de cobre nu 35mm², ref. Com base ondulada sentido transversal (SGG03) ref. Gelcam | pç | 20.515 | 12.31 | 8.21
1080552 | Terminal aéreo (TAG)em barra de cobre circular maciço Ø 3/4” x 3000mm, para cabo de cobre nu 35mm², ref. Com base plana (SGG01) ref. Gelcam | pç | 23.21 | 13.93 | 9.28
1080554 | Cesto aramado, conforme detalhe em projeto | ud | 31.515 | 18.91 | 12.61
1080558 | Cxdágua poliuret. 2000l c/boia 1"- 2 saidas 1 1/4" | cj | 682.033 | 409.22 | 272.81
1081701 | Cruzeta de PVC rígido, soldável, marrom, Ø 25mm (3/4") | pç | 3.883 | 2.33 | 1.55
1081702 | Curva de transposição de PVC rígido, soldável, marrom, 25mm (3/4") | pç | 3.157 | 1.9 | 1.26
1081801 | Joelho 90º branco com rosca, Ø 1 1/4" | pç | 6.094 | 3.65 | 2.44
1081802 | Luva de PVC rígido, soldável, azul com bucha de latão 25 x 3/4" | pç | 3.872 | 2.32 | 1.55
1081803 | Tê 90º soldavel e com bucha de latão na bolsa central 25x1/2" (azul) | pç | 4.114 | 2.47 | 1.64
1081804 | Luva de PVC rígido, roscável, branco, Ø 2" | pç | 5.258 | 3.16 | 2.1
1082401 | Joelho 90º azul tubo vde | ud | 3.927 | 2.36 | 1.57
1082402 | Junção simples de PVC esgoto Ø 40 x 40mm, com junta elástica | ud | 6.721 | 4.03 | 2.69
1082403 | Junção simples de PVC esgoto Ø 150 x 100mm, com junta elástica | ud | 20.603 | 12.36 | 8.24
1082404 | Junção simples de PVC esgoto Ø 150 x 150mm, com junta elástica | ud | 58.817 | 35.29 | 23.53
1082405 | Redução excentrica de PVC esgoto, Ø 150 x 100mm com junta elástica | ud | 11.781 | 7.07 | 4.71
1082406 | Luva de PVC esgoto Ø 150mm, com junta elástica. | ud | 11.22 | 6.73 | 4.49
1082407 | Joelho 90° de PVC esgoto Ø 100mm, com junta elástica. | pç | 3.091 | 1.85 | 1.24
1082408 | Joelho 90° de PVC esgoto Ø 150mm, com junta elástica. | pç | 35.013 | 21.01 | 14
1082409 | Adaptador para sifão de 1 1/4"x40mm | pç | 1.56 | 0.94 | 0.62
1082410 | Joelho 45° de PVC esgoto Ø 150mm, com junta elástica. | pç | 36.124 | 21.67 | 14.45
1082411 | Joelho 90° de PVC esgoto, c/ visita, Ø 100x50mm, com junta soldável. | pç | 18.392 | 11.03 | 7.36
1082412 | Te sanitário de PVC esgoto Ø 150 x 100 mm, com junta elástica. | pç | 30.547 | 18.33 | 12.22
1082413 | Joelho 90º de PVC esgoto Ø 50mm com visita | pç | 3.355 | 2.02 | 1.34
1082502 | Portão basculante em metalon galvanizado com pintura anti-corrosiva e pintura com esmalte sintético | m2 | 294.855 | 176.92 | 117.94
1082504 | Portão de correr em metalon 40x40mm c/10cm | m2 | 294.855 | 176.92 | 117.94
1082506 | Portão de abrir em metalon 40x40mm c/10cm 2 fls. | m2 | 267.256 | 160.36 | 106.9
1082508 | Grade de proteção metalon 40x40mm c/10cm | m2 | 236.819 | 142.09 | 94.73
1082510 | Grade em metalon 40x40mm c/10cm | m2 | 236.819 | 142.09 | 94.73
1082512 | Portão de abrir em metalon 40x40mm c/10cm | m2 | 267.256 | 160.36 | 106.9
1082601 | Caixa seca de PVC, com grelha e porta grelha de PVC cromada, 100x150x40 mm | pç | 21.505 | 12.91 | 8.6
1082602 | Grelha e porta-grelha de PVC 100mm, branca quadrada | cj | 2.937 | 1.76 | 1.18
1082603 | Caixa seca de PVC, com grelha e porta grelha de PVC cromada, 100x100x40 mm | pç | 17.094 | 10.25 | 6.84
1082604 | Caixa sifonada de PVC com diâmetro de 150x185x75mm, com porta grelha e grelha de aço inox, com , fab.: JackWall ou outro material cujas características e especificações atendam tais requisitos | pç | 35.387 | 21.23 | 14.16
1082605 | Grelha e porta-grelha de PVC 150mm, branca quadrada | cj | 3.036 | 1.82 | 1.22
1082608 | Cx sifon. PVC Ø100x150x50mm c/ tp red. cromada | pç | 24.97 | 14.98 | 9.99
1082610 | Cx sifon. PVC Ø100x150x50mm c/ tp quad. cromada | pç | 26.51 | 15.91 | 10.6
1082611 | Cx sifon. PVC Ø100x150x50mm c/ tp red. branca | pç | 14.993 | 8.99 | 6
1082612 | Cx sifon. PVC Ø150x185x75mm c/ tp quad. cromada | pç | 40.37 | 24.22 | 16.15
1082613 | Caixa sifonada de PVC Ø 150x185x75mm com tampa redonda cromada. | pç | 31.779 | 19.07 | 12.71
1082614 | Luva PVC esg Ø 50mm, junta soldável | pç | 4.576 | 2.75 | 1.83
1082616 | Cx sifon. PVC Ø150x185x75mm c/ tp red. cromada | pç | 23.815 | 14.29 | 9.53
1082701 | Filtro anaeróbico, V=14,00m3, conforme detalhes em projeto hidro-sanitário | ud | 4977.676 | 2986.61 | 1991.07
1082702 | Caixa de cloração Ø 0,80m, conforme detalhes em projeto hidro-sanitário | ud | 337.799 | 202.68 | 135.12
1082703 | Fossa séptica pré fabricada, V= 16,70m3, conforme detalhes em projeto hidro-sanitário | ud | 4158.187 | 2494.91 | 1663.28
1082704 | Fossa séptica pré fabricada, V= 28,50m3, conforme detalhes em projeto hidro-sanitário | ud | 5328.917 | 3197.35 | 2131.57
1082705 | Fossa séptica pré fabricada, V= 16,10m3,conforme detalhes em projeto hidro-sanitário | ud | 3254.691 | 1952.81 | 1301.88
1082706 | Fossa séptica pré fabricada, V= 34,70m3, conforme detalhes em projeto hidro-sanitário | ud | 8404 | 5042.4 | 3361.6
1082707 | Filtro anaeróbico V=18,30 m3, conforme detalhes em projeto hidro-sanitário | ud | 5691.543 | 3414.92 | 2276.62
1082708 | Fossa séptica pré fabricada, V= 9,80m3, conforme detalhes em projeto hidro-sanitário | ud | 2101.022 | 1260.61 | 840.41
1082709 | Fossa séptica pré fabricada, V= 20,36m3, conforme detalhes em projeto hidro-sanitário | ud | 3806.902 | 2284.14 | 1522.76
1082810 | Fossa Séptica D=3,6 - H útil 2,8 V=28,48 - adotada D=3,20 H=4,32 (1200 pessoas) | ud | 5328.917 | 3197.35 | 2131.57
1082811 | Filtro anaeróbico D= 3,70 x 3,70 - H útil 1,20 - V=16,43 | ud | 3930.63 | 2358.38 | 1572.25
1082815 | Fossa séptica pré fabricada, V= 26,50m3, conforme detalhes em projeto hidro-sanitário | ud | 4954.917 | 2972.95 | 1981.97
1082817 | Caixa de gordura pré fabricada, V= 650L. | ud | 313.5 | 188.1 | 125.4
1082901 | Luva roscavel de PVC branco D=3/4" | ud | 1.606 | 0.97 | 0.64
1090801 | Grelha de ferro fundido na dimensões de 20x20cm | ud | 23.529 | 14.12 | 9.41
1090802 | Assentamento de tubo drenoflex para dreno diâmetro de 65mm com colchão de brita e manta para dreno | m | 22.55 | 13.53 | 9.02
1090803 | Tubo de concreto armado tipo dreno CA-1, Ø 0,20m inclusive rejuntamento com argamassa de cimento e areia 1:3 | m | 20.801 | 12.48 | 8.32
1090804 | Tubo conc.arm-1, Ø30cm c/rejunt cim./areia 1:3 | m | 23.496 | 14.1 | 9.4
1090805 | Grelha de ferro removíveis, inclusive pintura antiferrugem, e acabamento em esmalte sintético 02 demão | m2 | 146.08 | 87.65 | 58.43
1090806 | Assentamento de tubo drenoflex para dreno Ø 100mm com colchão de brita e manta para dreno | m | 22.66 | 13.6 | 9.06
1090807 | Luva dupla corrugada para dreno, Ø 100mm | pç | 32.527 | 19.52 | 13.01
1090808 | Tubo de PVC série R, Ø 150mm, com junta elástica | m | 26.796 | 16.08 | 10.72
1090809 | Luva de PVC série R, Ø 150mm, com junta elástica | pç | 27.489 | 16.49 | 11
1090810 | Cap de PVC série R, Ø 150mm, com junta elástica | pç | 30.701 | 18.42 | 12.28
1090811 | Tê de PVC série R, Ø 150mm, com junta elástica | pç | 46.871 | 28.12 | 18.75
1090812 | Curva 90º curta de PVC série R, Ø 150mm, com junta elástica | pç | 61.578 | 36.95 | 24.63
1090813 | Tubo de PVC série R, Ø 75mm, com junta elástica | m | 8.91 | 5.35 | 3.56
1090814 | Joelho 90º de PVC série R, Ø 75mm, com junta elástica | pç | 9.691 | 5.81 | 3.88
1090815 | Joelho 45º de PVC série R, Ø 75mm, com junta elástica | pç | 9.449 | 5.67 | 3.78
1090816 | Ralo sifon. quadrado de PVC Ø100x50x40mm com tampa branca | pç | 5.533 | 3.32 | 2.21
1090817 | Tubo de PVC série R, Ø 100mm, com junta elástica | m | 21.67 | 13 | 8.67
1090818 | Luva de PVC série R, Ø 100mm, com junta elástica | pç | 18.83 | 11.3 | 7.53
1090819 | Tubo de PVC série R, Ø 200mm, com junta elástica | m | 41.67 | 25 | 16.67
1090820 | Luva de PVC série R, Ø 200mm, com junta elástica | pç | 100 | 60 | 40
1090901 | Poço de visita para esgoto em alvenaria 1/2 vez com dimensões internas mínimas de 1,00x1,00xH (variável), com revestimento interno liso e impermeável, conforme detalhe em projeto hidráulico | ud | 400.983 | 240.59 | 160.39
1090905 | Caixa de alven. Estr. ; dim. 1,00x1,00x1,60m ; fundo de CS.; tampa, cintas de C.A. | ud | 215.6 | 129.36 | 86.24
1090906 | Caixa de alven. Estr. ; dim. 1,00x100x200m ; fundo de CS. ; tampa, cintas de C.A. | ud | 277.42 | 166.45 | 110.97
1091001 | Tubo de ferro fundido ponta e ponta, Ø 75mm, para condutor de águas pluviais | m | 77.506 | 46.51 | 31
1091002 | Tubo de ferro fundido ponta e bolsa, Ø 100mm, para condutor de águas pluviais | m | 85.195 | 51.12 | 34.08
1091003 | Tubo de ferro fundido ponta e bolsa, Ø 150mm, para condutor de águas pluviais | m | 142.582 | 85.55 | 57.03
1091101 | Suporte para caixa d´água em madeira, com as seguintes dimensões 3,60x1,50m | ud | 292.589 | 175.55 | 117.04
1091102 | Caixa de alvenaria 60x40cm, com tampa de ff padrão Sanepar, hidrometro NANSEN 3,5 m3/h (32mm) tipo HD - Classe C | ud | 592.801 | 355.68 | 237.12
1091103 | Caixa de alvenaria 80x60cm, com tampa de ff padrão Sanepar, hidrometro NANSEN 20 m3/h (50mm) tipo multi jato, ou outro material cujas características e especificações atendam tais requisitos | cj | 565.598 | 339.36 | 226.24
1091104 | Caixa d'água em fiberglass com capacidade de 20.000 litros | ud | 3176.833 | 1906.1 | 1270.73
1091105 | Caixa d´água fibra V=20m³, completa. | cj | 4353.206 | 2611.93 | 1741.28
1091201 | Registro de pressão com canopla, Ø 25mm (1") ref. DOCOL ou similar, linha PRINZ.. | Pç | 48.136 | 28.88 | 19.26
1091301 | Torneira bóia - Ø 1" | pç | 27.94 | 16.76 | 11.18
1091302 | Registro de pressao bruto, Ø 15mm (1/2") ref. DECA ou outro material cujas características e especificações atendam tais requisitos | Pç | 30.877 | 18.53 | 12.35
1091303 | Chave bóia de máximo e mínimo | ud | 24.596 | 14.76 | 9.84
1091305 | Torneira 3/4" Docol com acionamento restrito cromada AR 1122 | pç | 34.254 | 20.55 | 13.7
1091401 | Bacia sifonada de louça branca com válvula de descarga, fab Fabrimar, mod. Externa Silent Flux, inclusive. tampa acessórios de ligação e fixação, para banheiro de deficientes, cof. Memo. | cj | 427.625 | 256.58 | 171.05
1091402 | Toalheiro de papel , de parede | pç | 17.424 | 10.45 | 6.97
1091403 | Saboneteira para sabonete líquido, de parede | pç | 38.093 | 22.85 | 15.24
1091501 | Mictório em concreto armado revestido com chapa inox, conforme detalhe em projeto Fundepar | m | 676.302 | 405.78 | 270.52
1091502 | Lavatório em concreto armado revestido com chapa inox, conforme detalhe em projeto Fundepar | m | 686.543 | 411.92 | 274.62
1091503 | Bebedouro em concreto armado revestido com chapa inox, conforme detalhe em projeto Fundepar | m | 775.434 | 465.26 | 310.17
1091504 | Barra em tubo de F.G.com 40cm, para banheiro de deficientes, conforme detalhes em projeto Fundepar | ud | 104.984 | 62.99 | 41.99
1091505 | Barra em tubo de F.G.com 90cm, para banheiro de deficientes, conforme detalhes em projeto Fundepar | ud | 126.775 | 76.07 | 50.71
1091506 | Borracha natural sem lona E=3mm para porta BWC deficiente, conforme detalhes em projeto Fundepar | m2 | 90.497 | 54.3 | 36.2
1091507 | Barra em tubo de F.G., em formato de "L" com 80x70cm, para banheiro de deficientes, conforme detalhes em projeto Fundepar | ud | 111.771 | 67.06 | 44.71
1091508 | Barra em tubo de F.G., em formato de "C" com 40x60x40cm, para banheiro de deficientes, conforme detalhes em projeto Fundepar | ud | 237.072 | 142.24 | 94.83
1091509 | Barra em tubo de F.G., em formato de "C" com 40,3x81,5x40,3cm, para bebedouro de deficientes, conforme detalhes em projeto Fundepar | ud | 274.516 | 164.71 | 109.81
1091510 | Papeleira de aço inox sem tampa, ref.: JackWall ou outro material cujas características e especificações atendam tais requisitos | ud | 18.766 | 11.26 | 7.51
1091513 | Divisória em chapa de madeira compensada naval e=15mm | m2 | 38.5 | 23.1 | 15.4
1091601 | Lavatório de louça de sobrepor redondo para tampo em concreto, revestido com granitina, espessura final de 6cm, inclusive: fixação e válvula | cj | 71.082 | 42.65 | 28.43
1091602 | Cuba de aço inox simples com válvula 50x40x15cm (CZ00), para tampo de concreto, inclusive fixação com chumbador tipo HDI 3/8" da Hilti ou outro material cujas características e especificações atendam tais requisitos, em conjunto com barra roscada, arruela | ud | 205.348 | 123.21 | 82.14
1091603 | Cuba de aço inox simples com válvula 60x40x30cm (CZ01), para tampo de concreto, inclusive fixação com chumbador tipo HDI 3/8" da Hilti ou outro material cujas características e especificações atendam tais requisitos, em conjunto com barra roscada, arruela | ud | 700.458 | 420.28 | 280.18
1091604 | Cuba de aço inox simples com válvula, tendo diâmetro de 38cm e profundidade de 17cm (CZ02), para tampo de concreto, inclusive fixação, conforme detalhe em projeto. | ud | 155.595 | 93.36 | 62.24
1091701 | Bancada de concreto armado pré-fabricado, revestido com granito Cinza Andorinha e=2cm, espessura final de 6cm, conforme detalhe em projeto Fundepar (BG06) | m | 310.409 | 186.25 | 124.16
1091703 | Bancada de concreto armado pré-fabricado, revestido com granito Cinza Andorinha e=2cm, espessura final de 6cm, conforme detalhe em projeto Fundepar(BG08 sem cuba) | m | 181.753 | 109.05 | 72.7
1091704 | Bancada de concreto armado pré-fabricado, revestido com granito Cinza Andorinha e=2cm, espessura final de 6cm, conforme detalhe em projeto Fundepar (BG07) | m | 274.417 | 164.65 | 109.77
1091705 | Bancada de concreto armado pré-fabricado, revestido com granito Cinza Andorinha e=2cm, espessura final de 6cm, conforme detalhe em projeto Fundepar (BG01) - (Trecho A com 1 cuba e comp.=2,23) | m | 280.5 | 168.3 | 112.2
1091706 | Bancada de concreto armado pré-fabricado, revestido com granito Cinza Andorinha e=2cm, espessura final de 6cm, conforme detalhe em projeto Fundepar (BG03) | m | 143.693 | 86.21 | 57.48
1091707 | Bancada de concreto armado pré-fabricado, revestido com granito Cinza Andorinha e=2cm, espessura final de 6cm, conforme detalhe em projeto Fundepar (BG02) - (Trecho B com 2 cubas e comp.=1,40) | m | 182.996 | 109.8 | 73.2
1091708 | Bancada de concreto armado pré-fabricado, revestido com granito Cinza Andorinha e=2cm, espessura final de 6cm, conforme detalhe em projeto Fundepar (BG04) | m | 214.566 | 128.74 | 85.83
1091709 | Bancada de concreto armado pré-fabricado, revestido com granito Cinza Andorinha e=2cm, espessura final de 6cm, conforme detalhe em projeto Fundepar (BG05) | m | 243.287 | 145.97 | 97.32
1091710 | Prateleira de concreto armado pré-fabricado, revestido com granito Cinza Andorinha e=2cm, espessura final de 6cm, conforme detalhe em projeto Fundepar (BG02) | m | 124.146 | 74.49 | 49.66
1091711 | Prateleira de concreto armado pré-fabricado, revestido com granito Cinza Andorinha e=2cm, espessura final de 6cm, conforme detalhe em projeto Fundepar (BG01) | m | 169.191 | 101.51 | 67.68
1091712 | Prateleira de concreto armado pré-fabricado, revestido com granito Cinza Andorinha e=2cm, espessura final de 6cm, conforme detalhe em projeto Fundepar (PTC) | m | 140.36 | 84.22 | 56.14
1091713 | Balcão de cozinha dimensões (1,20x0,60m), em fôrmica, com tampo em marmorite, inclusive ligações | cj | 209.55 | 125.73 | 83.82
1091714 | Bancada de concreto armado pré-fabricado, revestido com granito Cinza Andorinha e=2cm, espessura final de 6cm, conforme detalhe em projeto Fundepar (BG01) - (Trecho B sem cuba) | m | 257.081 | 154.25 | 102.83
1091715 | Bancada de concreto armado pré-fabricado, revestido com granito Cinza Andorinha e=2cm, espessura final de 6cm, conforme detalhe em projeto Fundepar (BG02) - (Trecho A sem cuba) | m | 205.579 | 123.35 | 82.23
1091716 | Bancada de concreto armado pré-fabricado, revestido com granito Cinza Andorinha e=2cm, espessura final de 6cm, conforme detalhe em projeto Fundepar (BG07A) | m | 274.417 | 164.65 | 109.77
1091717 | Bancada de concreto armado pré-fabricado, revestido com granito Cinza Andorinhae=2cm, espessura final de 6cm, conforme detalhe em projeto Fundepar (BG-LV) | m | 168.278 | 100.97 | 67.31
1091718 | Bancada de concreto armado pré-fabricado, revestido com granito Preto Brasil e=2cm, espessura final de 6cm, conforme detalhe em projeto Fundepar 009 (BG06-Mesa) | m | 130.603 | 78.36 | 52.24
1091719 | Bancada de concreto armado pré-fabricado, revestido com granito Preto Brasil e=2cm, espessura final de 6cm, conforme detalhe em projeto (BG09) | m | 146.905 | 88.15 | 58.76
1091720 | Bancada de concreto armado pré-fabricado, revestido com granito Preto Brasil e=2cm, espessura final de 6cm, conforme detalhe em projeto (BG11 com 1 cuba), inclusive prateleira | m | 138.27 | 82.96 | 55.31
1091721 | Bancada de concreto armado pré-fabricado, revestido com granito Preto Brasil e=2cm, espessura final de 6cm, conforme detalhe em projeto (BG16 sem cuba) | m | 79.761 | 47.86 | 31.9
1091722 | Bancada de concreto armado pré-fabricado, revestido com granito Preto Brasil e=2cm, espessura final de 6cm, conforme detalhe em projeto (BG17 com 2 cubas) | m | 81.147 | 48.69 | 32.46
1091723 | Bancada de concreto armado pré-fabricado, revestido com granito Preto Brasil e=2cm, espessura final de 6cm, conforme detalhe em projeto (BG18 com 1 cuba) | m | 85.877 | 51.53 | 34.35
1091901 | Extintor de pó químico, 6 kg, inclusive chapa e pintura demarcadora | cj | 139.381 | 83.63 | 55.75
1091902 | Bloco autônomo para iluminação de emergência com 2 lâmpadas fluorescentes 10W/127V, duração mínima de 1 hora e fluxo luminoso mínimo de 165 lumens | pç | 69.575 | 41.75 | 27.83
1091903 | Bloco autônomo para iluminação de emergência com 2 lâmpadas fluorescentes 10W/127V, duração mínima de 1 hora e fluxo luminoso mínimo de 165 lumens, com indicação "Saída" | pç | 86.559 | 51.94 | 34.62
1091904 | Extintor de pó químico, 4 kg, inclusive chapa e pintura demarcadora | cj | 106.81 | 64.09 | 42.72
1091905 | Válvula de retenção horizontal de 3/4" | pç | 36.718 | 22.03 | 14.69
1091906 | Bloco autônomo 32W/110V, de soprepor no teto, para SINALIZAÇÃO DE "SAÍDA" p/ ilm. Emergência | pç | 93.5 | 56.1 | 37.4
1101001 | Cantoneira em alumínio anodizado, aplicado em cantos de parede com silicone | m | 4.4 | 2.64 | 1.76
1101002 | Cantoneira em alumínio anodizado 1"x1/16", para proteção de canto de azulejo, colada com silicone incolor e parafuso com bucha a cada 50cm | m | 14.971 | 8.98 | 5.99
1101005 | Faixa de madeira de imbuia 25x2,5cm, conf, projeto inclusive fixação | m | 16.775 | 10.07 | 6.71
1101007 | Filete de madeira imbuia 5x2,5cm,conf. Detalhe inclusive fixação | m | 8.481 | 5.09 | 3.39
1102001 | Pastilhas cerâmica 10x10cm com cimento colante externo e rejunte colorido conforme projeto Fundepar | m2 | 39.314 | 23.59 | 15.72
1102002 | Requadro de frisos | m | 4.411 | 2.65 | 1.76
1105001 | Juntas de dilatação para piso em sarrafo de madeira 1"x2" beneficiada (reap. 2x) | m | 2.574 | 1.54 | 1.03
1105002 | Juntas de dilatação para piso em PVC, de 3mmx27mm | m | 1.661 | 1 | 0.66
1105003 | Faixa antiderrapante para rampas e escadas, largura = 5cm | m | 8.756 | 5.26 | 3.5
1105004 | Lixamento de piso de granitina existente | m2 | 4.048 | 2.43 | 1.62
1105007 | Lixamento de piso cimentado com equipamento mecânico (piso quadra de esportes) | m2 | 1.749 | 1.05 | 0.7
1105010 | Piso em placas de granitina reconstituida 40x40x3cm de alta resistência, composta de cimento e agregados minerais - Piso Linea Reggia (ref. 01-7884-11000 interna e ref. 01-7881-11000 externa) | m2 | 61.05 | 36.63 | 24.42
1105201 | Soleira de basalto sem polimento e=2cm, L=15cm, assentado com argamassa mista no traço 1:1:4 | m | 20.262 | 12.16 | 8.1
1105202 | Rodapé em cimento desempenado e=3mm, h=7cm | m | 3.608 | 2.17 | 1.44
1105203 | Soleira em cimento queimado e=1cm, largura 45cm | m | 14.476 | 8.69 | 5.79
1105204 | Peitoril em basalto polido três faces e=2cm, largura até 20cm, assentado com argamassa mista no traço 1:1:4 | m | 40.821 | 24.49 | 16.33
1105205 | Rodapé para piso laminado 7mm | m | 5.83 | 3.5 | 2.33
1105401 | Piso laminado 7mm, alto trâfego, instalado, inclusive manta de polietileno | m2 | 41.393 | 24.83 | 16.56
1106001 | Vidro miniboreal colocado em caixilho com ou sem baguetes, duas demãos de massa E=4mm | m2 | 34.045 | 20.43 | 13.62
1106002 | Elemento vazado de vidro 20x10x10cm, com ventilação, empregando argamassa mista de cal hidratada traço 1:4:3 | m2 | 308.165 | 184.9 | 123.27
1106003 | Alvenaria de bloco de vidro 20x10x10cm, E=10cm empregando argamassa mista de cal hidratada traço 1:4:3 | m2 | 315.15 | 189.09 | 126.06
1106004 | Espelho cristal 6mm, 50x70cm, com bordas polida, fixado com parafusos tipo botão cromados | ud | 90.805 | 54.49 | 36.32
1106005 | Vidro laminado 3+3mm, com filme incolor - colocado com massa | m2 | 116.6 | 69.96 | 46.64
1106006 | Vidro laminado 3+3mm, com filme opaco - colocado com massa | m2 | 192.39 | 115.43 | 76.96
1106010 | Tijolos de Vidro (150x130) | ud | 14.52 | 8.71 | 5.81
1107001 | Exaustor axial ATDC-300-4 com vazão de 32m3/hora, inclusive tubulação com diâmetro de 30cm, em aço inox AISI 304, espessura 0,65mm, conforme projeto Fundepar, incluso a instalação (CAPELA). | cj | 1256.695 | 754.02 | 502.68
1107002 | Coifa em Aço inox AISI 304, chapa 22 (0,8mm), escovado, 130x100x60cm, com 230cm de duto, com 40cm de diâmetro e exaustor axial, 220V e 0,25CV, hélice de 06 pás, 1750 RPM, chapéu de aletas, colarinho interno e externo e filtro, incluso a instalação | cj | 2058.342 | 1235 | 823.34
1107003 | Chuveiro e lava-olhos manual, fabricado em tubo galvanizado, acionamento manual através de alavanca, bacia em aço inox medindo 300mm de diâmetro, modelo CL-001 da AVLIS ou outro material cujas características e especificações atendam tais requisitos. | cj | 639.628 | 383.78 | 255.85
1107004 | Bebedouro de pressão, modelo BAG40, pintado, fab IBBL ou outro material cujas características e especificações atenda tais requisitos, inclusive sóculo, fixação de piso e barra de segurança, conforme projeto Fundepar | cj | 684.585 | 410.75 | 273.84
1107005 | Bebedouro de pressão, modelo BAG40 conjugado, pintado, fab IBBL ou outro material cujas características e especificações atenda tais requisitos, inclusive sóculo, fixação de piso e barra de segurança, conforme projeto Fundepar | cj | 796.301 | 477.78 | 318.52
1107006 | Conjunto moto-bomba, eixo horizontal, trifásica, vazão 6m3/h, potência de 1HP, 3500RPM e altura manométrica= 17 metros | cj | 236.445 | 141.87 | 94.58
1107007 | Moto-bomba pressurizadora, ref. Rowa sfl 25, 6,5m³/h-25mca, incl./ acessórios de fixação e ligação. | cj | 3284.864 | 1970.92 | 1313.94
1107008 | Moto-bomba recalque, Worthington 3hp, 1740 RPM, trifásica, rotor 7,70", ou similar, inclus. Acessórios de fixação e ligação. | cj | 4053.5 | 2432.1 | 1621.4
1161393 | Barramento para disjuntor de 800 A. | m | 63.86 | 63.22 | 0.64
1161450 | Disjuntor térmomagnético trifásico 300A em quadro. | ud | 1532.51 | 1379.26 | 153.25
1161456 | Disjuntor térmomagnético trifásico 800A em quadro | ud | 5424.08 | 4881.67 | 542.41
1161604 | Tubo Kanalex de 3" colocado | m | 13.068 | 10.46 | 2.61
1181113 | Tubo de cobre, juntas soldadas, O 35mm (1 1/4"), classe E. | m | 21.384 | 17.1 | 4.28
1181116 | Tubo de cobre, juntas soldadas, O 66mm (2 1/2"), classe E. | m | 57.5784 | 46.06 | 11.52
1181117 | Tubo de cobre, juntas soldadas, O 79mm (3"), classe E. | m | 81.4176 | 65.14 | 16.28
1181170 | Curva 90º de bronze, O 66mm, bolsa e bolsa | pç | 100.7226 | 80.58 | 20.14
1181171 | Curva 90º de bronze, O 79mm, bolsa e bolsa. | pç | 120.5226 | 96.42 | 24.1
1181179 | Te de bronze, O 66mm, bolsa e bolsa. | pç | 124.344 | 99.47 | 24.87
1181185 | Conector de bronze, O 35mmx 1 1/4", bolsa e rosca. | pç | 15.9984 | 12.8 | 3.2
1181189 | Conector de bronze, O 79mm x 3", bolsa e rosca. | pç | 80.784 | 64.62 | 16.16
1181204 | Reduçao de cobre, O 66mmx54mm, ponta e bolsa. | pç | 48.3516 | 38.68 | 9.67
1181206 | Reduçao de cobre, O 66mmx35mm, ponta e bolsa. | pç | 37.6992 | 30.16 | 7.54
1181207 | Reduçao de cobre, O 79mmx66mm, ponta e bolsa. | pç | 79.596 | 63.68 | 15.92
1181216 | Luva de cobre, O 35mm bolsa e bolsa. | pç | 10.7316 | 8.58 | 2.15
1181219 | Luva de cobre, O 66mm bolsa e bolsa. | pç | 52.272 | 41.82 | 10.45
1181220 | Luva de cobre, O 79mm bolsa e bolsa. | pç | 78.9426 | 63.15 | 15.79
1181227 | Conector de bronze, O 54mmx 2", bolsa e bolsa c/ rosca. | pç | 32.2542 | 25.8 | 6.45
1181235 | Curva 45º de bronze, O 66mm bolsa e bolsa. | pç | 82.5858 | 66.07 | 16.52
1181263 | Cotovelo de bronze, O 35mmx 1 1/4", bolsa e bolsa com rosca. | pç | 32.0166 | 25.62 | 6.4
1181279 | Uniao de bronze bolsa e bolsa, O 66mm. | pç | 151.6086 | 121.29 | 30.32
1181280 | Uniao de bronze bolsa e bolsa, O 79mm. | pç | 326.0664 | 260.86 | 65.21
1181296 | Flange de bronze, O 35mm | pç | 17.1072 | 13.69 | 3.42
1181301 | Flange de bronze, O 79mm | pç | 165.2904 | 132.23 | 33.06
1181305 | Flange PVC para bomba, Ø40mm (1 1/2") | pç | 9.64 | 7.71 | 1.93
1190820 | Curva de PVC leve, 90º Ø 250 mm | pç | 162.59 | 130.07 | 32.52
1190822 | Junção PVC leve, Ø 250 mm | pç | 155.2 | 124.16 | 31.04
1190824 | União, ferro maleável 1 1/2" | pç | 52.58 | 42.06 | 10.52
1190826 | Bomba trifásica submersível, 1 CV, para águas servidas | pç | 2048.8571 | 1434.2 | 614.66
1190828 | Corrente galvanizada | m | 10.89 | 10.89
1190830 | Joelho de PVC 90º, Ø 110 mm | pç | 112.16 | 89.73 | 22.43
1190832 | Válvula de retenção de latão, 1 1/2'' | pç | 136.11 | 108.89 | 27.22
1190834 | Adaptador para registro 1 1/2'' | pç | 2.15 | 1.72 | 0.43
1190836 | Mangote flexível Ø50mm para bomba | m | 8.6 | 8.6
1190838 | Tubo PVC leve, Ø250mm c/ junta soldada | m | 36.84 | 35 | 1.84
1190840 | Luva PVC leve, Ø250mm c/ junta soldada | pç | 60 | 48 | 12
1190842 | Tê PVC leve, Ø250mm c/ junta soldada | pç | 278 | 139 | 139
1191914 | Valvula de retençao pé de crivo de 80mm (3"). | pç | 175.2498 | 140.2 | 35.05
1200101 | Textura acrílica (Ref = Texturatto Classic da Suvinil ou outro material cujas características e especificações atendam tais requisitos) em paredes externas, duas demãos ( primeira demão - selante e segunda demão - acabamento final). | m2 | 12.386 | 7.43 | 4.96
1200102 | Pintura em parede de madeira, com verniz filtro solar 03 demão, inclusive lixamento. | m2 | 5.291 | 3.17 | 2.12
1200401 | Verniz em faixa de madeira até 8" (02 demãos) | m | 0.858 | 0.52 | 0.34
1200402 | Cera em faixa de madeira até 10" (02 demãos) | m | 1.408 | 0.85 | 0.56
1200403 | Cera em filete de madeira (02 demãos) | m | 0.363 | 0.22 | 0.14
1200404 | Cera em rodapé de madeira (02 demãos) | m | 0.264 | 0.16 | 0.1
1200405 | Esmalte sintético em faixa de madeira até 10" (02 demãos com fundo nivelador) | m | 1.551 | 0.93 | 0.62
1200501 | Pintura automotiva em estrutura de aço com duas demãos, a revolver | m2 | 5.467 | 3.28 | 2.19
1200601 | Pintura fundo em calhas com fundo para galvanizado 01 demao inclusive lixamento | m2 | 9.504 | 5.7 | 3.8
1300001 | Tablado de madeira de itáuba, conforme detalhe em projeto | m2 | 66.616 | 39.97 | 26.65
1300101 | Muro tipo paliteiro com 1,80m de altura, com palito de 2,00m, viga baldrame, cinta de ferro chato 1/2"x1/8", galvanizada, com grampos, fixados com bucha e parafuso no topo de todos os palitos, confome detalhe em projeto padrão Fundepar. | m | 117.128 | 70.28 | 46.85
1300102 | Muro em alvenaria de blocos 9x19x39cm, h=2,75m, e=15cm, fundação, baldrame, pilares, cintas, chapisco e emboço, conforme detalhe em projeto padrão Fundepar | m | 138.314 | 82.99 | 55.32
1300103 | Muro em alvenaria de blocos 9x19x39cm, h=2,50m, e=15cm, fundação, baldrame, pilares, cintas, chapisco e emboço, conforme detalhe em projeto padrão Fundepar | m | 129.492 | 77.69 | 51.8
1300104 | Muro em alvenaria de blocos 9x19x39cm, h=1,80m, e=15cm, fundação, baldrame, pilares, cintas, chapisco e emboço, conforme detalhe em projeto padrão Fundepar | m | 105.237 | 63.14 | 42.1
1300106 | Muro em alvenaria de blocos 9x19x39cm, h=2,00m, e=15cm, fundação, baldrame, pilares, cintas, chapisco e emboço, conforme detalhe em projeto padrão Fundepar | m | 116.93 | 70.16 | 46.77
1300107 | Muro de arrimo em pedra irregular (basalto) com inclinação e altura variável, conf. projeto , na base 1,20m e no topo 0,40m | m3 | 55 | 33 | 22
1300108 | Muro em alvenaria de blocos 9x14x19cm, h=0,60m, e=15cm, pilares, cintas, chapisco e emboço, conforme detalhe em projeto padrão Fundepar | m | 35.75 | 21.45 | 14.3
1300109 | Muro de arrimo em alvenaria estruturada padrao DECOM alternativa A h=0,50m, inclusive dreno. | m | 96.415 | 57.85 | 38.57
1301101 | Quadro de avisos em feltro verde com miolo de eucatex acústico inclusive, moldura 2,5x7,0cm, nas dimensões de 1,50x1,25m, conforme projeto padrão Fundepar | cj | 71.621 | 42.97 | 28.65
1301102 | Quadro escolar em chapa melaminica, inclusive moldura em Itaúba 2,5x7,0cm e porta-giz nas dimensões de 6,27x1,45m, (QV), conforme projeto padrão Fundepar | cj | 711.81 | 427.09 | 284.72
1301103 | Faixa de madeira de itauba 1x8" para proteção de parede | m | 21.23 | 12.74 | 8.49
1301104 | Filete de madeira em itaúba 5x2,5cm, fixada através de parafusos em tacos de madeira, conforme detalhe em projeto | m | 7.029 | 4.22 | 2.81
1301105 | Banco em concreto, dim (1,50 x 0,40), acabamento em cimento queimado, apoiado em mureta de alvenaria( 40 x40) cm rebocada, cfme detalhes em projeto. | ud | 57.277 | 34.37 | 22.91
1301106 | Quadro escolar em chapa melaminica tipo lousa line na cor verde, inclusive moldura em Itaúba 2,5x5,0cm e porta-giz nas dimensões de 5,50x1,45m, conforme projeto padrão Fundepar | cj | 494.813 | 296.89 | 197.92
1301107 | Quadro escolar em chapa melaminica, inclusive moldura em Itaúba 2,5x7,0cm e porta-giz nas dimensões de 3,19x1,45m, (QV2), conforme projeto padrão Fundepar | cj | 299.244 | 179.54 | 119.7
1301108 | Quadro escolar em chapa melaminica, inclusive moldura em Itaúba 2,5x7,0cm e porta-giz nas dimensões de 4,73x1,45m, (QV1), conforme projeto padrão Fundepar | cj | 558.899 | 335.34 | 223.56
1301109 | Quadro escolar em chapa melaminica quadriculada branca brilhante, inclusive moldura em Itaúba 2,5x7,0cm e porta-giz nas dimensões de 6,27x1,45m, (QB), conforme projeto padrão Fundepar | cj | 740.861 | 444.52 | 296.34
1301110 | Faixa de madeira de itauba 1x10" para proteção de parede | m | 26.543 | 15.92 | 10.62
1301111 | Filete de madeira em itaúba 7x2,5cm, fixada através de parafusos em tacos de madeira, conforme detalhe em projeto | m | 9.834 | 5.9 | 3.93
1301112 | Quadro escolar em chapa melaminica quadriculada branca brilhante, inclusive moldura em Itaúba 2,5x7,0cm e porta-giz nas dimensões de 4,73x1,45m, (QB1), conforme projeto padrão Fundepar | cj | 457.237 | 274.34 | 182.9
1301113 | Colocação de aglomerado e chapa melamínica, tipo lousa line na cor verde em quadro, com moldura existente, fixada com filete de maderia, inclusive raspagem e lixamento de pintura velha a óleo ou esmalte e repintura com esmalte sintético (02 demãos com fun | m2 | 45.364 | 27.22 | 18.14
1301114 | Quadro escolar em chapa melaminica quadriculada branca brilhante, inclusive moldura em Itaúba 2,5x7,0cm e porta-giz nas dimensões de 4,73x1,45m, (QB1), conforme projeto padrão Fundepar | cj | 310.442 | 186.26 | 124.18
1301115 | Espelho cristal laminado 6mm, lapidado, com moldura de madeira e borracha de vedação, conforme detalhe em projeto. | m2 | 279.653 | 167.79 | 111.86
1301116 | Barra de apoio em tubo de FG, fixado no piso h=90cm, com 1 demão de tinta PU fosca, conforme detalhe em projeto | m | 82.467 | 49.48 | 32.99
1330505 | Espalhamento e compactação de pó de brita ou areia e= 3cm | m2 | 50.82 | 30.49 | 20.33
1330610 | Paver pré fabricado 10x20x6cm na cor natural | m2 | 50.82 | 30.49 | 20.33
1330612 | Paver pré fabricado 10x20x4cm na cor natural | m2 | 40.04 | 24.02 | 16.02
1330614 | Piso podotátil alerta em placas 40x40x3cm de alta resistência, composta de cimento e agregados minerais. | ud | 16.863 | 10.12 | 6.74
1330615 | Piso podotátil direcional em placas 40x40x3cm de alta resistência, composta de cimento e agregados minerais. | ud | 16.863 | 10.12 | 6.74
1330616 | Piso em placas 40x40x3cm de alta resistência, composta de cimento e agregados minerais. | ud | 16.863 | 10.12 | 6.74
1330701 | Ferro maciço para bicicletário Ø 1/2" (12,50mm), conforme detalhe dobrado, R=15cm, H=30cm, chumbado 30cm no piso | par | 61.743 | 37.04 | 24.7
1330901 | Alambrado instalado 28 ( 2 + 24 +2) x 4,50 m , inclusive baldrame, na linha de fundos da quadra conforme padrão FUNDEPAR | m2 | 34.947 | 20.97 | 13.98
1330902 | Remoção e adaptção de alambrado linha de fundos da quadra | m2 | 12.98 | 7.79 | 5.19
1330903 | Alambrado instalado h= variável, inclusive baldrame, na linha de fundos e ou lateral da quadra conforme padrão FUNDEPAR | m2 | 34.947 | 20.97 | 13.98
1330904 | Pórtico (F2/F3) em tubo galvanizado 3 1/2", com portão (GF1) completo, dimensões 3,50x2,10m, 2 folhas de abrir em tubo galvanizado 2" e tela aramada corrugada de 1", com tratamento anti-ferruginoso, conforme projeto padrão FUNDEPAR | ud | 3454.748 | 2072.85 | 1381.9
1330905 | Chapa galvanizada (e=1,5mm) pintada com comunicação visual de um lado e pintura lisa do outro, com diâmetro de 2,00m, para ser fixada em pórtico com rebites | ud | 587.4 | 352.44 | 234.96
1330906 | Placa em chapa melaminica colorida, nas dimensões 15x35cm com comunicação visual para vestiário | ud | 38.5 | 23.1 | 15.4
1330907 | Lixeira, com capacide de 100 litros, metálica, pintada, conforme padrão FUNDEPAR | ud | 310.838 | 186.5 | 124.34
1330908 | Porta de abrir tipo "box" em alumínio anodizado e monocril cor fumê (0,60x1,80)m, instalada | ud | 165 | 99 | 66
1330909 | Banco de madeira de lei seca, isenta de defeitos, sepilhada, lixada, nas dimensões 0,40x1,20m, com acabamento em verniz, conforme projeto padrão FUNDEPAR | ud | 165 | 99 | 66
1330910 | Pórtico (F1) em tubo galvanizado 3 1/2", com portão (GF1) completo, dimensões 3,50x2,10m, 2 folhas de abrir em tubo galvanizado 2" e tela aramada corrugada de 1", com tratamento anti-ferruginoso, conforme projeto padrão FUNDEPAR | ud | 3566.948 | 2140.17 | 1426.78
1330911 | Grade (GF2) em tubo galvanizado 2" e tela aramada corrugada de 1", com tratamento anti-ferruginoso, conforme projeto padrão FUNDEPAR | ud | 675.664 | 405.4 | 270.26
1330912 | Alambrado instalado, inclusive baldrame, na linha lateral da quadra, conforme padrão Fundepar | m2 | 27.522 | 16.51 | 11.01
1330913 | Escada metálica em tubo metálico de 1 1/4" com degraus de 1" nas dimensões de 2,40x0,50m, conforme projeto padrão Fundepar | ud | 78.672 | 47.2 | 31.47
1330914 | Rede de proteção em fios de polietileno de 2,00mm, com malha de abertura de 50x50mm, na cor branca, instala da com cabos de aço galvanizados de 2,50mm, revestidos em PVC transparente. | m2 | 9.966 | 5.98 | 3.99
1340001 | Serviço de corte, derrubada e transporte de árvore | ud | 248.776 | 149.27 | 99.51
1340005 | Plantio de árvores nativas h>1,80m, inclus. abertura de valas e fornec. de terra vegetal preparada. | ud | 34.815 | 20.89 | 13.93
1340006 | Plantio de forração vegetativa ornamental e preparo de canteiro com terra vegetal adubada. | m2 | 18.348 | 11.01 | 7.34
1340007 | Delineador arbustivo ornamental a cada 30 cm; preparo de covas com terra vegetal adubada. | m | 4.092 | 2.45 | 1.64
1340008 | Tubo de concreto armado CA-1, Ø 1,00m | m | 89.683 | 53.81 | 35.87
1340009 | Tubo de concreto armado CA-1, Ø 0,80m | ud | 72.028 | 43.22 | 28.81
1340010 | Conjunto de mesa com seis banquetas em concreto armado conf. projeto Padrão Fundepar | ud | 464.387 | 278.63 | 185.76
1340012 | Delineador arbustivo ornamental, tipo trepador a cada 10 cm; preparo de covas com terra vegetal adubada. | m | 3.608 | 2.17 | 1.44
1340014 | Plantio de arbusto ornamental h>0,70m, inclus. abert. de vala e fornec. de terra vegetal preparada. | ud | 28.721 | 17.23 | 11.49
1340015 | Quadro escolar (externo), conforme projeto Padrão Fundepar | ud | 651.827 | 391.1 | 260.73
1340019 | Plantio de árvores ornamentais h >1,80m, inclus. abert. de vala e fornec. de terra vegetal preparada. | ud | 34.155 | 20.5 | 13.66
1340020 | Revestimento de parede com arg. cim. e areia fina, impermeabilizado, queimado | m2 | 11.902 | 7.14 | 4.76
1340022 | Pavimentação em placas de concreto simples 45x45x5cm, assen. s/ colchão de areia e=10cm, c/ rejun. de cim. e areia traço 1:4 e=5cm | m2 | 17.864 | 10.72 | 7.14
1340023 | Conjunto de mesas redonda de concreto armado, conforme Projeto Paisag. Padrão Fundepar. | ud | 2799.5 | 1679.7 | 1119.8
1340024 | Guia de concreto pré fabricada 100x30x15cm (meio fio) | m | 16.555 | 9.94 | 6.62
1340026 | Tubo de concreto armado Ø 1,00m, altura 0,50m, e=5cm. | ud | 84.282 | 50.57 | 33.71
1340028 | Canaleta Padrão Fundepar | m | 27.17 | 16.3 | 10.87
1340030 | Piso de conc. simples ( traço 1:3:6), s/ e lastro de brita e= 5cm, em terr. prep. conf. projeto Fundepar | m2 | 21.582 | 12.95 | 8.63
1400405 | Colocação de massa em vidros | Kg | 3.19 | 1.91 | 1.28
1401401 | Substituição de placas lisas de fibrocimento 6mm, inclusive acessórios de fixação | m2 | 29.183 | 17.51 | 11.67
1403505 | Substituição de reator eletronico 2x40W. | ud | 34.056 | 20.44 | 13.62
1404001 | Retirada de moldura, massa e pintura de quadro verde existente, com aplicação de massa acrílica nesta área | m2 | 13.937 | 8.36 | 5.58
1405001 | Pastilhas cerâmica 5x5cm classe I assentadas c/ argamassa colorida classe I. | m2 | 42.273 | 25.36 | 16.91
1600015 | Eletroduto de PVC rígido roscável, Ø 110mm (4") | m | 18.282 | 10.97 | 7.31
1600020 | Peitoril de concreto moldada in loco, e=2cm, a=15cm, inclusive formas | m | 3.08 | 1.85 | 1.23
1600022 | Disjuntor termomagnético monofásico 40A em quadro | ud | 9.229 | 5.34 | 3.05
1600030 | Tubo de ferro fundido ponta e ponta, Ø75mm | m | 70.873 | 64.49 | 6.38
1600040 | Joelho de 45º de ferro fundido, O 75mm | pç | 43.472 | 30.43 | 13.04
1600050 | Eletroduto de aço galvanizado eletrolítico, leve com costura, Ø 25 mm (3/4") | m | 5.94 | 3.56 | 2.38
1600052 | Quadro de distribuição de alarme padrão TELEBRÁS, nº 3 – 400x400x120mm | pç | 91.685 | 55.01 | 36.68
1600060 | Válvula de retenção vertical de 80mm (3"). | pç | 157.6203 | 94.57 | 63.05
1600062 | Registro globo angular de 65mm (2 1/2"). | pç | 134.4886 | 80.69 | 53.8
1600064 | Hidrante de recalque em alvenaria 60x70x60cm c/ tampa de ferro fundido para tubulação de 2 1/2". | cj | 620.7802 | 372.47 | 248.31
1600066 | Joelho de 45º, ferro fundido, Ø 75 mm | pç | 44.3916 | 26.63 | 17.76
1600068 | Luva bipartida de ferro fundido, Ø 75 mm | pç | 52.8528 | 31.71 | 21.14
1600070 | Abrigo simples p/ hidrante nas dimensões de 60x90x17cm, para tubulação 2 1/2" | cj | 323.3402 | 194 | 129.34
1600080 | Tubo de concreto simples d=0,30m assentado e rej c/argam.cim e areia. | m | 20.592 | 12.35 | 8.24
1600090 | Ponto de interruptor 1Ts+ tomada universal em parede , eletr. 25mm (3/4"), caixa 5x10cm e condutor. | cj | 67.2375 | 40.34 | 26.9
1600110 | Ventilador de parede, tensão 127V, motor 1/4 hp (mínimo), rotação 1300 a 1500 rpm, Ø50 a 60 cm, consumo 140/180W, frequência 50/60hz, peso aprox 7kg, grade e corpo em metal, hélice em PVC ou poliestileno, controle rotativo. | cj | 187.5 | 150 | 37.5
1600120 | Banco em concreto pré-fabricado, 2,00x0,40m (BC1), conforme projeto padrão Fundepar | pç | 250 | 250
1600122 | Banco em concreto pré-fabricado, 0,50x0,40m (BC2), conforme projeto padrão Fundepar | pç | 100 | 100
1600124 | Banco em concreto pré-fabricado, em arco (BC3), conforme projeto padrão Fundepar | pç | 350 | 350
1700070 | Luva de PVC rígido LR 50 x 1 1/2" | pç | 10.604 | 6.36 | 4.24
1700072 | Luva bipartida de ferro fundido, Ø 75mm | pç | 24.211 | 14.53 | 9.68
1700074 | Válvula de retenção vertical de 80mm (3"). | pç | 151.569 | 90.94 | 60.63
1700076 | Registro globo angular de 65mm (2 1/2"). | pç | 129.316 | 77.59 | 51.73
1700078 | Hidrante de recalque em alvenaria 60x70x60cm c/ tampa de ferro fundido para tubulação de 2 1/2". | cj | 596.904 | 358.14 | 238.76
2000000 | Subtotal
| Piso em concreto usinado, esp=7cm, Fck=25 MPA, Fac=0,50%, Fargan>=0,55%, consumo de cimento superior a 350Kg/m3, Brita 1, slump 8, estruturado com fibra sintética de diametro 18 micras, comprimento max=21mm, permeável em 70% do PP na proporção de 350g/m | m2 | 34.925 | 20.96 | 13.97

## P08 (hidden)
Cód. | Descrição | Unid. | TOTAL | Mat(R$) | M.O. (R$)
ADMINISTRAÇÃO DE OBRAS
100101 | Engenheiro Residente | mês | 6692.8 | 0 | 6692.8
100102 | Mestre de Obras | mês | 2404.52 | 0 | 2404.52
100103 | Contra Mestre | mês | 1804.8 | 0 | 1804.8
100104 | Almoxarife | mês | 1633.72 | 0 | 1633.72
100105 | Vigilante noturno | mês | 4572.16 | 0 | 4572.16
100106 | Aluguel de veículo gol 1000 flex util. 2.000Km/mês | ud | 836.25 | 836.25 | 0
100107 | Engenheiro Fiscal | h | 35.6 | 0 | 35.6
101100 | INSTALAÇÕES PRELIMINARES
101101 | Corte de capoeira fina com foice | m2 | 0.53 | 0 | 0.53
101102 | Raspagem e limpeza de terreno | m2 | 0.4 | 0 | 0.4
101103 | Tapume chapa comp res 12mm h=2,20m | m | 80.71 | 64.97 | 15.74
101104 | Desmat/destoc, limpeza mec áreas c/ arvoresØ<0,15m | m2 | 0.14 | 0.11 | 0.03 | X
101105 | Destocamento mecânico de árvores 0,15=<Ø<0,30 m | ud | 15.78 | 12.25 | 3.53 | X
101106 | Destocamento mecânico de árvores com Ø>=0,30 m | ud | 39.45 | 30.64 | 8.81 | X
101111 | Portão chapa comp res 12mm 2,20x3,00m | ud | 178.48 | 141.23 | 37.25
101112 | Mód. pde. cega chp res. 14mm 1,10m x 2,60m | cj | 128.67 | 100.44 | 28.23
101113 | Mód. pde. cega chp res. 14mm 1,10m x 2,20m | cj | 109.36 | 85.48 | 23.88
101114 | Mód. pde. chp res. 14mm 1,10x2,60m + pta 80x210 | cj | 211.64 | 178.8 | 32.84
101115 | Mód. pde. chp res. 14mm 1,10x2,20m + pta 60x210 | cj | 217.21 | 193.61 | 23.6
101116 | Mód. pde. chp res. 14mm 1,10x2,60m c/ jla 110x110 | cj | 259.98 | 228.62 | 31.36
101118 | Cobertura FC 4mm vão 3,30 - Treliças a cada 2,20m | mod | 308.69 | 186.33 | 122.36
101119 | Depósito de obra A=10m2 c/ piso de concreto | gb | 2070.74 | 1533.23 | 537.51
101120 | Depósito de obra A=10m2 sem piso | gb | 1856.05 | 1410.93 | 445.12
101121 | Barracão obra c/escritório 7,26m2, depósito 10m2 | gb | 3835.61 | 2886.18 | 949.43
101130 | Entrada energ prov. bif. 40A poste eucalipto 9,5m | cj | 1119.42 | 1026.36 | 93.06
101131 | Entrada energ prov. trif. 40A poste eucalipto 9,5m | cj | 1173.37 | 1080.31 | 93.06
101132 | Entrada energ prov. trif. 70A poste eucalipto 9,5m | cj | 1681.26 | 1588.2 | 93.06
101133 | Entrada energ prov. trif.100A poste eucalipto 9,5m | cj | 1727.41 | 1634.35 | 93.06
101139 | Ponto de força 40A trifásico, poste eucalipto 9,5m | cj | 1013.69 | 953.48 | 60.21
101140 | Ponto de força 40A bifásico, poste eucalipto 9,5m | cj | 862.99 | 802.78 | 60.21
101141 | Ponto de força 40A monofásico,poste eucalipto 9,5m | cj | 492.78 | 447.98 | 44.8
101142 | Ponto de água provisório sem medidor | cj | 61.13 | 37.81 | 23.32
101144 | Entrada provis. de água c/ hidrometro 3m3/h (3/4") | cj | 128.13 | 90.01 | 38.12
101145 | Entrada provis. de água c/ hidrometro 5m3/h (3/4") | cj | 153.03 | 114.91 | 38.12
101146 | Entrada provis. de água c/ hidrometro 7m3/h (1") | cj | 268.31 | 230.19 | 38.12
101180 | Andaime mad. pinho 2ªconstr.p/alv. e rev. int/ext | m | 10.84 | 6.87 | 3.97
101181 | Andaime met. c/encaixe p/trab em fachada edifícios | m2/m | 10.62 | 9.27 | 1.35
101182 | Placa obra 1,00x1,00m chp galv.pint.c/tinta autom. | gb | 171.78 | 159.99 | 11.79
101183 | Placa obra 2,00x1,00m chp galv.pint.c/tinta autom. | gb | 298.92 | 287.13 | 11.79
101184 | Placa obra 4,00x2,00m chp galv.pint.c/tinta autom. | gb | 920.6 | 897.32 | 23.28
101190 | Locação de obra | m2 | 2.73 | 1.18 | 1.55
101191 | Locação de muro | m | 1.5 | 0.73 | 0.77
101200 | DEMOLIÇÃO
101201 | Demolição cobertura c/telhas cerâmicas, c/retirada | m2 | 6.17 | 0 | 6.17
101202 | Demolição cobertura c/telhas F.C., c/retirada | m2 | 3.09 | 0 | 3.09
101204 | Demolição estrut.cobert. c/telhas cerâm,c/retirada | m2 | 7.9 | 0 | 7.9
101205 | Demolição estrut.cobert. c/telhas F.C., c/retirada | m2 | 6.37 | 0 | 6.37
101206 | Demoliçao de forro de estuque, c/ retirada | m2 | 2.43 | 0 | 2.43
101207 | Demoliçao de forro de madeira, c/ retirada | m2 | 3.71 | 0 | 3.71
101215 | Demolição piso mad, incl. barroteamento, c/ ret | m2 | 7.29 | 0 | 7.29
101216 | Demolição piso mad, c/ ret | m2 | 3.65 | 0 | 3.65
101217 | Retirada de piso vinílico c/ limpeza de base | m2 | 2.9 | 0.42 | 2.48
101220 | Demolição revest. granitina s/lastro conc.c/ret | m2 | 6.1 | 0 | 6.1
101221 | Demolição revest. granitina c/lastro conc.c/ret | m2 | 12.88 | 0 | 12.88
101222 | Demolição revest. cimentado s/lastro conc.c/ret | m2 | 7.36 | 0 | 7.36
101223 | Demolição revest. cimentado c/lastro conc.c/ret | m2 | 11.05 | 0 | 11.05
101225 | Demolição revest. cerâmico s/lastro conc.c/ret | m2 | 7.93 | 0 | 7.93
101226 | Demolição revest cerâmico c/lastro conc.c/ret | m2 | 11.61 | 0 | 11.61
101227 | Demolição revest. tacos mad s/lastro conc.c/ret | m2 | 5.67 | 0 | 5.67
101228 | Demolição revest. tacos mad c/lastro conc.c/ret | m2 | 9.35 | 0 | 9.35
101229 | Demolição revest. azulejos c/ret | m2 | 5.67 | 0 | 5.67
101230 | Demolição revest. azulejos incl. emb. c/ret | m2 | 8.49 | 0 | 8.49
101231 | Demolição revest. lambris c/ret | m2 | 14.16 | 0 | 14.16
101232 | Remoção de rodapé de madeira c/ret | m | 0.93 | 0 | 0.93
101233 | Remoção de reboco c/ ret | m | 7.08 | 0 | 7.08
101240 | Demolição revest. c/argam. cim./areia c/ret | m2 | 2.83 | 0 | 2.83
101243 | Demolição paredes tijolos comuns s/reaprov. c/ret | m3 | 12.74 | 0 | 12.74
101244 | Demolição paredes tijolos comuns c/reaprov. | m3 | 16.99 | 0 | 16.99
101250 | Remoção de calhas e condutores c/ retirada | m | 1.68 | 0 | 1.68
101251 | Remoção de aparelhos sanitários c/ retirada | ud | 3.48 | 0 | 3.48
101252 | Retirada de batente de portas | pç | 4.63 | 0 | 4.63
101253 | Retirada de portas em madeira | pç | 2.31 | 0 | 2.31
101255 | Remoção divisória em madeira, c/ reaprov. | m2 | 10.02 | 0 | 10.02
101256 | Remoção divisória c/ perfis metálicos, c/ reaprov. | m2 | 9.25 | 0 | 9.25
101257 | Retirada de esquadrias metálicas | m2 | 3.53 | 0 | 3.53
101260 | Retirada tomadas/interrupt 2"x4" c/fech. pt c/ esp | pç | 2.81 | 1.07 | 1.74
101261 | Retirada tomadas/interrupt 4"x4" c/fech. pt c/ esp | pç | 4.79 | 2.18 | 2.61
101269 | Demolição manual de concreto simples c/retirada | m3 | 73.62 | 0 | 73.62
101270 | Demolição manual de concreto armado c/retirada | m3 | 92.03 | 0 | 92.03
101279 | Demolição mecânica de concreto armado c/retirada | m3 | 64.75 | 34.34 | 30.41
101280 | Demolição mecânica de pavimento asfáltico c/retirada | m2 | 4.14 | 2.94 | 1.2
101287 | Retirada pavt. em paralelepípedo c/reaprov. | m2 | 1.7 | 0 | 1.7
101288 | Retirada pavt. em pré moldado de conc. c/reaprov. | m2 | 3.97 | 0 | 3.97
101289 | Retirada meio fio pré moldado de conc. c/reaprov. | m | 4.53 | 0 | 4.53
101290 | Retirada meio fio de granito c/ reaprov. | m | 2.83 | 0 | 2.83
101291 | Remoção de cerca tipo alambrado, com retirada | m2 | 11.99 | 0 | 11.99
101400 | MOVIMENTO DE TERRA
101401 | Escavação manual valas, solo seco até h=2,00m | m3 | 16.15 | 0 | 16.15
101402 | Escavação manual valas, solo úmido até h=2,00m | m3 | 19.38 | 0 | 19.38
101403 | Escavação manual valas, solo seco até h=4,00m | m3 | 19.28 | 0 | 19.28
101404 | Escavação manual valas, solo úmido até h=4,00m | m3 | 23.13 | 0 | 23.13
101405 | Escavação manual valas, solo seco até h=6,00m | m3 | 22.36 | 0 | 22.36
101406 | Escavação manual valas, solo úmido até h=6,00m | m3 | 26.83 | 0 | 26.83
101410 | Escavação mecanizada valas, até h=2,00m | m3 | 0.51 | 0.46 | 0.05
101411 | Escavação mecanizada valas, até h=4,00m | m3 | 0.49 | 0.42 | 0.07
101412 | Escavação mecanizada valas, até h=6,00m | m3 | 0.71 | 0.61 | 0.1
101413 | Escavação mecanizada valas, até h=8,00m | m3 | 0.93 | 0.8 | 0.13
101429 | Escoramento de valas contínuo | m2 | 40.59 | 11.03 | 29.56
101430 | Escoramento de valas descontínuo | m2 | 21.4 | 6.63 | 14.77
101435 | Esgotamento c/ bomba elétrica 1,5Hp, até h=6,00m | m3 | 3.78 | 0.05 | 3.73
101436 | Esgotamento c/ bomba elétrica 2,5Hp, até h=8,00m | m3 | 3.76 | 0.03 | 3.73
101440 | Apiloamento regularização fundo vala c/maço 30kg | m2 | 7.45 | 0 | 7.45
101441 | Aterro de valas c/retroescav., incl. compactação | m3 | 0.61 | 0.61 | 0
101445 | Lastro de brita | m3 | 64.05 | 48.52 | 15.53
101446 | Lastro de areia | m3 | 81.26 | 62.63 | 18.63
101450 | Desmonte manual em terra com transporte | m3 | 18.63 | 0 | 18.63
101451 | Desmonte mecânico terra c/carregamento caminhão | m3 | 0.98 | 0.98 | 0
101452 | Aterro compactado manualmente | m3 | 15.53 | 0 | 15.53
101455 | Corte e aterro compact. mec. s/material importado | m3 | 3.19 | 3.19 | 0
101456 | Regularização mecânica em terreno | m3 | 2.21 | 2.21 | 0
101457 | Aterro compactado mecanic. com saibro importado | m3 | 31.65 | 31.62 | 0.03
101458 | Aterro compactado mecanicamente | m3 | 5.43 | 5.4 | 0.03
101470 | Transp.produtos granel caminhão basc. exceto rocha | m3/K | 0.16 | 0.16 | 0
101471 | Corte e aterro por compensação de material de 1ª | m3 | 4.39 | 3.46 | 0.93 | X
101500 | TRANSPORTE DE MATERIAIS
101501 | Transp. entulho em caçamba de 5m3 | m3 | 15.26 | 15.26 | 0
101502 | Transp. entulho/terra, caçamba d<5km, carga man. | m3 | 19.73 | 15.26 | 4.47
101503 | Transp. entulho/terra, caminhão d<5km, carga mec. | m3 | 6.52 | 6.39 | 0.13
101504 | Transporte de materiais granel a DMT=30m | m3 | 12.42 | 0 | 12.42
101505 | Transporte de tijolos a DMT=30m | mil | 19.87 | 0 | 19.87
101506 | Transporte de telhas francesa a DMT=30m | mil | 18.88 | 0 | 18.88
101507 | Transp terra cam/basc toco,8a10m³,192cv, vel40Km/h | m3/K | 2.6 | 1.82 | 0.78 | X
101508 | Transp terra cam/basc toco,8a10m³,192cv,vel50 km/h | m3/K | 2.07 | 1.45 | 0.62 | X
101509 | Transp terra cam/basc toco,8a10m³,192cv,vel60 km/h | m3/K | 1.74 | 1.22 | 0.52 | X
101510 | Transp qualquer natureza 50km/h cam/basc capac12t | txk | 0.18 | 0.18 | 0 | X
101511 | Transporte de equipamentos pesados em carretas | txk | 1.2 | 1.03 | 0.17 | X
101512 | Carga terra c/pá carregadeira caminhão toco 8a10m3 | m3 | 4.24 | 2.9 | 1.34 | X
101600 | DRENAGEM DO TERRENO
101601 | Assentamento tubo PVC dreno Ø0,10m - s/areia,manta | m | 41.69 | 30.51 | 11.18
101602 | Assentamento tubo conc. furado p/dreno Ø 0,20m | m | 36.73 | 24.42 | 12.31
101603 | Assentamento tubo conc. furado p/dreno Ø 0,30m | m | 44.93 | 30.66 | 14.27
101604 | Assentamento tubo conc. furado p/dreno Ø 0,40m | m | 57.41 | 39.78 | 17.63
101610 | Assentamento e rejunt.tubo CS Ø40cm,vala aberta | m | 24.4 | 18.89 | 5.51
101611 | Assentamento e rejunt.tubo CS Ø50cm,vala aberta | m | 40.58 | 34.27 | 6.31
101612 | Assentamento e rejunt.tubo CS Ø60cm,vala aberta | m | 49.46 | 40.71 | 8.75
101620 | Assentamento e rejunt.tubo CA-1 Ø40cm,vala aberta | m | 33.2 | 27.69 | 5.51
101621 | Assentamento e rejunt.tubo CA-1 Ø50cm,vala aberta | m | 46.98 | 40.67 | 6.31
101640 | Assentamento e rejunt.tubo CA-2 Ø40cm,vala aberta | m | 39.43 | 33.92 | 5.51
101641 | Assentamento e rejunt.tubo CA-2 Ø50cm,vala aberta | m | 52.52 | 46.21 | 6.31
110000 | ESTRUTURA DE CONCRETO
110100 | PREPARO DE CONCRETO
110101 | Conc.estr.c/betoneira controle tipo"A" Fck=13,5MPA | m3 | 208.6 | 178.79 | 29.81
110102 | Conc.estr.c/betoneira controle tipo"B" Fck=13,5MPA | m3 | 213.38 | 183.57 | 29.81
110104 | Conc.estr.prep.manual controle tipo"C" Fck=13,5MPA | m3 | 241.41 | 191.73 | 49.68
110105 | Conc.estr.c/betoneira controle tipo"A" Fck=15,0MPA | m3 | 212.13 | 182.32 | 29.81
110106 | Conc.estr.c/betoneira controle tipo"B" Fck=15,0MPA | m3 | 217.47 | 187.66 | 29.81
110107 | Conc.estr.prep.manual controle tipo"C" Fck=15,0MPA | m3 | 243.53 | 193.85 | 49.68
110110 | Conc.estr.c/betoneira controle tipo"A" Fck=18,0MPA | m3 | 218.77 | 188.96 | 29.81
110111 | Conc.estr.c/betoneira controle tipo"B" Fck=18,0MPA | m3 | 222.79 | 192.98 | 29.81
110112 | Conc.estr.prep.manual controle tipo"C" Fck=18,0MPA | m3 | 252.27 | 202.59 | 49.68
110115 | Conc.estr.c/betoneira controle tipo"A" Fck=20,0MPA | m3 | 192.92 | 163.11 | 29.81
110116 | Conc.estr.c/betoneira controle tipo"B" Fck=20,0MPA | m3 | 226.71 | 196.9 | 29.81
110117 | Conc.estr.prep.manual controle tipo"C" Fck=20,0MPA | m3 | 257.53 | 207.85 | 49.68
110120 | Concreto estrutural usinado Fck= 13,5MPA | m3 | 196.55 | 196.55 | 0
110121 | Concreto estrutural usinado Fck= 15,0MPA | m3 | 200.55 | 200.55 | 0
110122 | Concreto estrutural usinado Fck= 18,0MPA | m3 | 205.74 | 205.74 | 0
110123 | Concreto estrutural usinado Fck= 20,0MPA | m3 | 214.43 | 214.43 | 0
110124 | Concreto estrutural usinado Fck= 25,0MPA | m3 | 231.83 | 231.83 | 0
110125 | Concreto estrutural usinado Fck= 30,0MPA | m3 | 247.79 | 247.79 | 0
110127 | Lastro de brita apiloado manualmente | m3 | 64.05 | 48.52 | 15.53
110128 | Lastro de concreto apiloado manualmente | m3 | 269.84 | 201.32 | 68.52
110130 | Lanç. manual conc. estr.infraestr. c/ vibração | m3 | 43.82 | 0.11 | 43.71
110131 | Lanç. bomb. conc. estr.infraestr. c/ vibração | m3 | 28.77 | 13.19 | 15.58
110132 | Lanç. manual conc. estr.superestr. c/ vibração | m3 | 74.61 | 0.11 | 74.5
110133 | Lanç. bomb. conc. estr.superestr. c/ vibração | m3 | 51.3 | 13.19 | 38.11
110134 | Concreto usinado FCK=13,5 MPA p/lançt.mec, c/vibr | m3 | 242.41 | 223.17 | 19.24 | X
110135 | Concreto usinado FCK=15,0 MPA p/lançt.mec, c/vibr | m3 | 246.68 | 227.44 | 19.24 | X
110136 | Concreto usinado FCK=18,0 MPA p/lançt.mec, c/vibr | m3 | 252.22 | 232.98 | 19.24 | X
110137 | Concreto usinado FCK=20,0 MPA p/lançt.mec, c/vibr | m3 | 261.51 | 242.27 | 19.24 | X
110138 | Concreto usinado FCK=25,0 MPA p/lançt.mec, c/vibr | m3 | 280.09 | 260.85 | 19.24 | X
110139 | Concreto usinado FCK=30,0 MPA p/lançt.mec, c/vibr | m3 | 297.14 | 277.9 | 19.24 | X
110200 | FUNDAÇÃO
110201 | Perf.em terra c/ferramenta manual até h=6m Ø20cm | m | 7.45 | 0 | 7.45
110202 | Perf.em terra c/ferramenta manual até h=6m Ø25cm | m | 9.94 | 0 | 9.94
110203 | Perf.em terra c/ferramenta manual até h=6m Ø30cm | m | 14.9 | 0 | 14.9
110216 | Taxa de transporte de equipamento por Km | Km | 11.06 | 11.06 | 0
110217 | Taxa de instalaçao do equipamento | gb | 1053.51 | 1053.51 | 0
110220 | Estaca man.20cm C.A.13,5MPA tpo"C" + 20 Kg CA50/m3 | m | 22.47 | 10.99 | 11.48
110221 | Estaca man.25cm C.A.13,5MPA tpo"C" + 20 Kg CA50/m3 | m | 34.3 | 17.98 | 16.32
110222 | Estaca man.30cm C.A.13,5MPA tpo"C" + 20 Kg CA50/m3 | m | 49.01 | 25.04 | 23.97
110223 | Escav. mec. p/estaca Ø25cm até 8m - cap. 20tf | m | 8.81 | 8.33 | 0.48
110224 | Escav. mec. p/estaca Ø25cm de 8 a 12m - cap. 20tf | m | 9.84 | 9.36 | 0.48
110225 | Escav. mec. p/estaca Ø30cm até 8m - cap. 30tf | m | 11.11 | 10.23 | 0.88
110226 | Escav. mec. p/estaca Ø30cm de 8 a 12m - cap. 30tf | m | 12.64 | 11.76 | 0.88
110227 | Escav. mec. p/estaca Ø40cm até 8m - cap. 55tf | m | 14.41 | 12.85 | 1.56
110228 | Escav. mec. p/estaca Ø40cm de 8 a 12m - cap. 55tf | m | 15.17 | 13.61 | 1.56
110229 | Escav. mec. p/estaca Ø50cm até 8m - cap. 80tf | m | 22.24 | 19.8 | 2.44
110230 | Escav. mec. p/estaca Ø50cm de 8 a 12m - cap. 80tf | m | 23.97 | 21.66 | 2.31
110231 | Escav. mec. p/estaca Ø50cm acima 12m - cap. 80tf | m | 26.5 | 24.06 | 2.44
110232 | Escav. mec. p/estaca Ø60cm até 8m - cap.130tf | m | 30.38 | 26.87 | 3.51
110233 | Escav. mec. p/estaca Ø60cm de 8 a 12m - cap.130tf | m | 32.23 | 28.72 | 3.51
110234 | Escav. mec. p/estaca Ø60cm acima 12m - cap.130tf | m | 35.06 | 31.55 | 3.51
110248 | Estaca esc.Ø25cm até 8m - 15MPA, c/ret- cap. 20tf | m | 22.59 | 18.33 | 4.26
110249 | Estaca esc.Ø25cm 8 a 12m - 15MPA, c/ret -cap. 20tf | m | 23.4 | 19.14 | 4.26
110250 | Estaca esc.Ø30cm até 8m - 15MPA, c/ret -cap. 30tf | m | 30.37 | 24.25 | 6.12
110251 | Estaca esc.Ø30cm 8 a 12m - 15MPA, c/ret -cap. 30tf | m | 31.9 | 25.78 | 6.12
110252 | Estaca esc.Ø40cm até 8m - 15MPA, c/ret -cap. 55tf | m | 48.67 | 37.79 | 10.88
110253 | Estaca esc.Ø40cm 8 a 12m - 15MPA, c/ret -cap. 55tf | m | 49.43 | 38.55 | 10.88
110254 | Estaca esc.Ø50cm até 8m - 15MPA, c/ret -cap. 80tf | m | 80.78 | 62.33 | 18.45
110255 | Estaca esc.Ø50cm 8 a 12m - 15MPA, c/ret -cap. 80tf | m | 82.64 | 64.19 | 18.45
110256 | Estaca esc.Ø50cm > 12m - 15MPA, c/ret -cap. 80tf | m | 85.04 | 66.59 | 18.45
110257 | Estaca esc.Ø60cm até 8m - 15MPA, c/ret -cap.130tf | m | 107.8 | 83.22 | 24.58
110258 | Estaca esc.Ø60cm 8 a 12m - 15MPA, c/ret -cap.130tf | m | 109.65 | 85.07 | 24.58
110259 | Estaca esc.Ø60cm >12m - 15MPA, c/ret -cap.130tf | m | 112.48 | 87.9 | 24.58
110269 | Coroamento de estaca escavada de Ø 25cm | m | 15.39 | 12.83 | 2.56
110270 | Coroamento de estaca escavada de Ø 30cm | m | 15.78 | 13.17 | 2.61
110271 | Coroamento de estaca escavada de Ø 40cm | m | 25.75 | 21.56 | 4.19
110272 | Coroamento de estaca escavada de Ø 50cm | m | 27.33 | 22.91 | 4.42
110273 | Coroamento de estaca escavada de Ø 60cm | m | 41.77 | 36.22 | 5.55
110277 | Estaca prémoldada de 15x15cm cravada cap.15 tf | m | 45.82 | 43.83 | 1.99
110278 | Estaca prémoldada de 18x18cm cravada cap.20 tf | m | 52.08 | 50.09 | 1.99
110279 | Estaca prémoldada de 20x20cm cravada cap.25 tf | m | 58.49 | 56.5 | 1.99
110280 | Estaca prémoldada de 23x23cm cravada cap.30 tf | m | 64 | 62.01 | 1.99
110281 | Estaca prémoldada de 26x26cm cravada cap.40 tf | m | 79.93 | 77.94 | 1.99
110282 | Estaca prémoldada de 30x30cm cravada cap.55 tf | m | 97.22 | 95.23 | 1.99
110283 | Emenda estaca pré moldada 15x15cm c/ luva aço | ud | 45.5 | 45 | 0.5
110284 | Emenda estaca pré moldada 18x18cm c/ luva aço | ud | 29.33 | 28.83 | 0.5
110285 | Emenda estaca pré moldada 20x20cm c/ luva aço | ud | 65.5 | 65 | 0.5
110286 | Emenda estaca pré moldada 23x23cm c/ luva aço | ud | 70.5 | 70 | 0.5
110287 | Emenda estaca pré moldada 26x26cm c/ luva aço | ud | 88.5 | 88 | 0.5
110288 | Emenda estaca pré moldada 30x30cm c/ luva aço | ud | 120.5 | 120 | 0.5
110500 | FORMA DE MADEIRA PARA CONCRETO ESTRUTURAL
110501 | Forma pinho 3ªconstr p/viga bald. - reap 3x | m2 | 44.1 | 28.06 | 16.04
110502 | Forma pinho 3ªconstr p/bloco fund. - reap 3x | m2 | 34.54 | 18.5 | 16.04
110503 | Forma pinho 3ªconstr p/viga bald. - reap 2x | m2 | 49.03 | 32.99 | 16.04
110504 | Forma pinho 3ªconstr p/bloco fund. - reap 2x | m2 | 37.01 | 20.97 | 16.04
110505 | Forma pinho 3ªconstr p/viga bald. - s/reap | m2 | 66.78 | 50.74 | 16.04
110506 | Forma pinho 3ªconstr p/bloco fund. - s/reap | m2 | 45.94 | 29.9 | 16.04
110507 | Forma pinho 3ªconstr p/viga superestr. - reap 3x | m2 | 60.37 | 42.73 | 17.64
110508 | Forma pinho 3ªconstr p/viga superestr. - reap 2x | m2 | 67.46 | 49.82 | 17.64
110509 | Forma pinho 3ªconstr p/viga superestr. - s/reap | m2 | 88.11 | 70.47 | 17.64
110510 | Forma pinho 3ªconstr p/pilar - reap 3x | m2 | 58.07 | 39.63 | 18.44
110511 | Forma pinho 3ªconstr p/pilar - reap 2x | m2 | 63.53 | 45.09 | 18.44
110512 | Forma pinho 3ªconstr p/pilar - s/reap | m2 | 58.63 | 40.19 | 18.44
110523 | Forma pinus p/ viga bald. - reap 2x | m2 | 29.22 | 13.18 | 16.04
110524 | Forma pinus p/ bloco fund. - reap 2x | m2 | 27.06 | 11.02 | 16.04
110525 | Forma pinus p/ viga bald. - s/ reap | m2 | 35.08 | 19.04 | 16.04
110526 | Forma pinus p/ bloco fund. - s/ reap | m2 | 30.02 | 13.98 | 16.04
110528 | Forma pinus p/ viga superestr. - reap 2x | m2 | 39.72 | 22.08 | 17.64
110529 | Forma pinus p/ viga superestr. - s/ reap | m2 | 47.26 | 29.62 | 17.64
110531 | Forma pinus p/ pilar - c/reap 2x | m2 | 42.25 | 23.81 | 18.44
110532 | Forma pinus p/ pilar - s/reap | m2 | 37.35 | 18.91 | 18.44
110540 | Forma chp comp res 12mm p/viga superestr.- reap 3x | m2 | 50.23 | 32.82 | 17.41
110541 | Forma chp comp res 12mm p/viga superestr.- reap 2x | m2 | 56.67 | 39.26 | 17.41
110542 | Forma chp comp res 12mm p/viga superestr.- s/reap | m2 | 79 | 61.59 | 17.41
110543 | Forma chp comp res 12mm p/pilar - reap 2x | m2 | 43.21 | 25.02 | 18.19
110544 | Forma chp comp res 12mm p/pilar - reap 3x | m2 | 44.48 | 26.29 | 18.19
110545 | Forma chp comp res 12mm p/pilar - s/ reap | m2 | 62.79 | 44.6 | 18.19
110546 | Forma chp comp res 12mm p/cortina - reap 2x | m2 | 61.29 | 40.47 | 20.82
110547 | Forma chp comp res 12mm p/laje - reap 3x | m2 | 44.78 | 24.21 | 20.57
110548 | Forma chp comp res 12mm p/laje - reap 2x | m2 | 52.52 | 31.95 | 20.57
110549 | Forma chp comp res 12mm p/laje - s/reap | m2 | 72.25 | 51.68 | 20.57
110560 | Forma chp comp plt 12mm p/viga superestr.- reap 3x | m2 | 52.89 | 35.48 | 17.41
110561 | Forma chp comp plt 12mm p/viga superestr.- reap 2x | m2 | 60.46 | 43.05 | 17.41
110562 | Forma chp comp plt 12mm p/viga superestr.- s/reap | m2 | 86.32 | 68.91 | 17.41
110563 | Forma chp comp plt 12mm p/pilar - reap 3x | m2 | 44.12 | 25.93 | 18.19
110564 | Forma chp comp plt 12mm p/pilar - reap 2x | m2 | 50.04 | 31.85 | 18.19
110565 | Forma chp comp plt 12mm p/pilar - s/reap | m2 | 70.11 | 51.92 | 18.19
110566 | Forma chp comp plt 12mm p/cortina - reap 2x | m2 | 65.08 | 44.26 | 20.82
110567 | Forma chp comp plt 12mm p/laje - reap 3x | m2 | 49.48 | 28.91 | 20.57
110568 | Forma chp comp plt 12mm p/laje - reap 2x | m2 | 56.31 | 35.74 | 20.57
110569 | Forma chp comp plt 12mm p/laje - s/reap | m2 | 79.23 | 58.66 | 20.57
110700 | ARMADURA
110720 | Armadura CA-50, Ø 6,30mm (1/4"), p=0,25Kg/m | Kg | 6.91 | 5.92 | 0.99
110721 | Armadura CA-50, Ø 8,00mm (5/16"), p=0,39Kg/m | Kg | 6.47 | 5.48 | 0.99
110722 | Armadura CA-50, Ø10,00mm (3/8"), p=0,58Kg/m | Kg | 5.81 | 4.82 | 0.99
110723 | Armadura CA-50, Ø12,50mm (1/2"), p=0,99Kg/m | Kg | 5.9 | 4.66 | 1.24
110724 | Armadura CA-50, Ø16,00mm (5/8"), p=1,55kg/m | Kg | 5.9 | 4.66 | 1.24
110725 | Armadura CA-50, Ø20,00mm (3/4"), p=2,24kg/m | Kg | 5.9 | 4.66 | 1.24
110726 | Armadura CA-50, Ø22,40mm (7/8"), p=3,05kg/m | Kg | 5.9 | 4.66 | 1.24
110727 | Armadura CA-50, Ø25,00mm (1"), p=3,98kg/m | Kg | 5.9 | 4.66 | 1.24
110731 | Armadura CA-60, Ø4,20mm, p=0,109Kg/m | Kg | 5.88 | 5.01 | 0.87
110732 | Armadura CA-60, Ø4,60mm, p=0,130kg/m | Kg | 5.88 | 5.01 | 0.87
110733 | Armadura CA-60, Ø5,00mm, p=0,154kg/m | Kg | 5.88 | 5.01 | 0.87
110734 | Armadura CA-60, Ø6,00mm, p=0,222kg/m | Kg | 6.12 | 5.25 | 0.87
110740 | Tela soldada Q196 Ø3,40mm #20x20cm | m2 | 5.24 | 4.8 | 0.44
110741 | Tela soldada Q138 Ø4,20mm #10x10cm | m2 | 12.66 | 12.22 | 0.44
110742 | Tela soldada Q196 Ø5,00mm #10x10cm | m2 | 15.61 | 15.17 | 0.44
110800 | LAJE PRÉ-MOLDADA
110801 | Lj prémold forro tj barro - incl.escor. sc=0,1t/m2 | m2 | 48.67 | 42.15 | 6.52
110802 | Lj prémold piso tj barro - incl.escor. sc=0,2t/m2 | m2 | 50.46 | 43.09 | 7.37
110810 | Lj prémold piso treliç,e=12cm,capa 6cm,sc=0,2t/m2 | m2 | 68.24 | 60.78 | 7.46
110811 | Lj prémold forro treliç,e= 8cm,capa 4cm,sc=0,1t/m2 | m2 | 52.55 | 45.09 | 7.46
110900 | CONCRETO ARMADO
110901 | C.A.15mpa p/bloco c/forma, prep. c/beton e lanç. | m3 | 935.77 | 715.47 | 220.3
110902 | C.A.15mpa p/bald c/forma, prep. c/beton e lanç. | m3 | 1313.83 | 887.4 | 426.43
110903 | C.A.15mpa p/pilar c/forma, prep. c/beton e lanç. | m3 | 1450.88 | 904.37 | 546.51
110904 | C.A.15mpa p/viga c/forma, prep. c/beton e lanç. | m3 | 1638.84 | 1113.86 | 524.98
120100 | ALVENARIA
120101 | Alv.tij.(5x10x21) 10cm,arg.mista(1:4+130Kg cim/m3) | m2 | 41.09 | 21.41 | 19.68
120102 | Alv.tij.(5x10x21) 21cm,arg.mista(1:4+130Kg cim/m3) | m2 | 75.7 | 44.38 | 31.32
120105 | Alv.tij.(10x10x21)10cm,arg.mista(1:4+130Kg cim/m3) | m2 | 27.88 | 11.99 | 15.89
120106 | Alv.tij.(10x10x21)21cm,arg.mista(1:4+130Kg cim/m3) | m2 | 50.49 | 25.57 | 24.92
120110 | Alv.tij.(9x14x19) 9cm,arg.mista(1:4+130Kg cim/m3) | m2 | 25.78 | 10.28 | 15.5
120111 | Alv.tij.(9x14x19) 14cm,arg.mista(1:4+130Kg cim/m3) | m2 | 36.17 | 16.19 | 19.98
120112 | Alv.tij.(9x14x19) 19cm,arg.mista(1:4+130Kg cim/m3) | m2 | 48 | 22.83 | 25.17
120115 | Alv.bloco conc.(9x19x39) 9cm, arg. mista | m2 | 16.47 | 12.36 | 4.11
120116 | Alv.bloco conc.(14x19x39) 14cm, arg. mista | m2 | 22.78 | 17.89 | 4.89
120117 | Alv.bloco conc.(19x19x39) 19cm, arg. mista | m2 | 32.43 | 26.32 | 6.11
120120 | Alv.tij. 2f a vista(5,5x11x22) 11cm, arg.mista | m2 | 48.72 | 30.02 | 18.7
120121 | Alv.tij. 21f a vista(5,5x11x22) 11cm, arg.mista | m2 | 50.05 | 31.35 | 18.7
120122 | Alv. bloco de vidro (20x20x10cm) e=10cm | m2 | 374.68 | 354.31 | 20.37
120123 | Painel de bloco de vidro 20x10x10cm sem ventilação assentado na argamassa mista 1:4:3 | m2 | 386.54 | 360.13 | 26.41
120124 | Painel de bloco de vidro 20x10x10cm com ventilação assentado na argamassa mista 1:4:4 | m2 | 670.38 | 643.97 | 26.41
120160 | Verga de concreto p/ alvenaria c/ e=10cm h=10cm | m | 25.94 | 18.78 | 7.16
120161 | Verga de concreto p/ alvenaria c/ e=20cm h=20cm | m | 50.98 | 35.73 | 15.25
120180 | Abertura rasgo alven. p/ passagem tubulação 20mm | m | 1.76 | 0 | 1.76
120181 | Abertura rasgo alven. p/ passagem tubulação 25mm | m | 1.76 | 0 | 1.76
120182 | Abertura rasgo alven. p/ passagem tubulação 32mm | m | 2.25 | 0 | 2.25
120183 | Abertura rasgo alven. p/ passagem tubulação 40mm | m | 2.25 | 0 | 2.25
120184 | Abertura rasgo alven. p/ passagem tubulação 50mm | m | 2.25 | 0 | 2.25
120185 | Abertura rasgo alven. p/ passagem tubulação 65mm | m | 3.04 | 0 | 3.04
120186 | Abertura rasgo alven. p/ passagem tubulação 75mm | m | 3.04 | 0 | 3.04
120187 | Abertura rasgo alven. p/ passagem tubulação 85mm | m | 3.04 | 0 | 3.04
120188 | Abertura rasgo alven. p/ passagem tubulação 110mm | m | 3.04 | 0 | 3.04
120190 | Fech. rasgo alven. p/ Ø20mm c/argam.mista 1:4+50Kg | m | 1.8 | 0.06 | 1.74
120191 | Fech. rasgo alven. p/ Ø25mm c/argam.mista 1:4+50Kg | m | 1.82 | 0.08 | 1.74
120192 | Fech. rasgo alven. p/ Ø32mm c/argam.mista 1:4+50Kg | m | 2.33 | 0.1 | 2.23
120193 | Fech. rasgo alven. p/ Ø40mm c/argam.mista 1:4+50Kg | m | 2.59 | 0.14 | 2.45
120194 | Fech. rasgo alven. p/ Ø50mm c/argam.mista 1:4+50Kg | m | 2.75 | 0.15 | 2.6
120195 | Fech. rasgo alven. p/ Ø65mm c/argam.mista 1:4+50Kg | m | 2.98 | 0.19 | 2.79
120196 | Fech. rasgo alven. p/ Ø75mm c/argam.mista 1:4+50Kg | m | 4.69 | 0.15 | 4.54
120197 | Fech. rasgo alven. p/ Ø85mm c/argam.mista 1:4+50Kg | m | 5.03 | 0.25 | 4.78
120198 | Fech. rasgo alven. p/Ø110mm c/argam.mista 1:4+50Kg | m | 6.02 | 0.31 | 5.71
120200 | PAREDE DE MADEIRA / DIVISÓRIA
120201 | Parede cambará 15x2,5cm-estrut 7,5x7,5 / 7,5x10,0 | m2 | 66.28 | 63.71 | 2.57
120202 | Divisória tipo naval c/ rodapé simples, conf.memo. | m2 | 43.29 | 35.61 | 7.68
120208 | Porta p/ divisória tipo naval 80x210cm, conf.memo. | ud | 139.93 | 103.55 | 36.38
120250 | Retirada de divisória, com reaproveitamento | m2 | 4.24 | 0 | 4.24
120251 | Recolocação de divisória | m2 | 7.68 | 0 | 7.68
120252 | Recolocação de porta completa p/ divisória | ud | 36.38 | 0 | 36.38
120253 | Porta em laminado estrutural com acabamento texturizado dupla face,com caixilho de alumino para granito 3cm, dobradiças e fechasdura livre/ ocupado 0,60 x 1,60m | cj | 440 | 390 | 50
120300 | PAREDE DE CONCRETO
120301 | Painel C.A. pré fabricado e=4cm com armadura dupla | m2 | 78.56 | 46.58 | 31.98
121100 | PORTA DE MADEIRA
121108 | Pta. almof.Itaúba1ª 60x180cm - vta/cx14cm/dobrç. | cj | 322.72 | 286.72 | 36
121109 | Pta. almof.Itaúba1ª 60x210cm - vta/cx14cm/dobrç. | cj | 488.95 | 452.95 | 36
121110 | Pta. almof.Itaúba1ª 70x180cm - vta/cx14cm/dobrç. | cj | 465.78 | 429.78 | 36
121111 | Pta. almof.Itaúba1ª 70x210cm - vta/cx14cm/dobrç. | cj | 510.61 | 474.61 | 36
121112 | Pta. almof.Itaúba1ª 80x210cm - vta/cx14cm/dobrç. | cj | 505.41 | 469.41 | 36
121113 | Pta. almof.Itaúba1ª 90x210cm - vta/cx14cm/dobrç. | cj | 539.93 | 503.93 | 36
121114 | Pta. almof.Itaúba1ª 100x210cm - vta/cx14cm/dobrç. | cj | 569.48 | 533.48 | 36
121115 | Pta. almof.Itaúba1ª 60x165cm - vta/cx6cm/dobrç. | cj | 179.54 | 143.54 | 36 | X
121122 | Pta. chap. Itaúba1ª 60x180cm - vta/cx14cm/dobrç. | cj | 227.78 | 191.78 | 36
121123 | Pta. chap. Itaúba1ª 60x210cm - vta/cx14cm/dobrç. | cj | 219.64 | 183.64 | 36
121124 | Pta. chap. Itaúba1ª 70x180cm - vta/cx14cm/dobrç. | cj | 230.4 | 194.4 | 36
121125 | Pta. chap. Itaúba1ª 70x210cm - vta/cx14cm/dobrç. | cj | 227.47 | 191.47 | 36
121126 | Pta. chap. Itaúba1ª 80x210cm - vta/cx14cm/dobrç. | cj | 229 | 193 | 36
121127 | Pta. chap. Itaúba1ª 90x210cm - vta/cx14cm/dobrç. | cj | 246.16 | 210.16 | 36
121128 | Pta. chap. Itaúba1ª 100x210cm - vta/cx14cm/dobrç. | cj | 314.37 | 278.37 | 36
121136 | Pta. almof.Itaúba1ª 60x180cm - vta/cx25cm/dobrç. | cj | 509.1 | 473.1 | 36
121137 | Pta. almof.Itaúba1ª 60x210cm - vta/cx25cm/dobrç. | cj | 541.46 | 505.46 | 36
121138 | Pta. chap. Itaúba1ª 70x180cm - vta/cx25cm/dobrç. | cj | 265.64 | 229.64 | 36
121139 | Pta. chap. Itaúba1ª 70x210cm - vta/cx25cm/dobrç. | cj | 574.46 | 538.46 | 36
121140 | Pta. almof.Itaúba1ª 80x210cm - vta/cx25cm/dobrç. | cj | 566.76 | 530.76 | 36
121141 | Pta. almof.Itaúba1ª 90x210cm - vta/cx25cm/dobrç. | cj | 596.08 | 560.08 | 36
121142 | Pta. almof.Itaúba1ª 100x210cm - vta/cx25cm/dobrç. | cj | 626.74 | 590.74 | 36
121143 | Porta mexicana Itaúba1ª 0,80x2,10m-vta/cx14cm/dobr | cj | 448 | 412 | 36 | X
121144 | Porta mexicana Itaúba1ª 1,00x2,10m-vta/cx14cm/dobr | cj | 776.06 | 740.06 | 36 | X
121145 | Porta mexicana Itaúba1ª 0,90x2,10m-vta/cx14cm/dobr | cj | 816.57 | 780.57 | 36
121150 | Pta. Itaúba1ªfórmica 70x180cm - vta/cx25cm/dobrç. | cj | 390.95 | 354.95 | 36
121151 | Pta. Itaúba1ªfórmica 60x180cm - vta/cx25cm/dobrç. | cj | 292.8 | 256.8 | 36
121170 | Pta. Itaúba1ªfórmica 70x210cm - vta/cx25cm/dobrç. | cj | 432.76 | 396.76 | 36
121171 | Pta. Itaúba1ªfórmica 90x210cm - vta/cx25cm/dobrç. | cj | 486.3 | 452.32 | 33.98
121200 | FECHADURA
121201 | Fdura INT, espelho oval/maçta.franc inox, tipo A | ud | 35.13 | 22.09 | 13.04
121202 | Fdura BWC, espelho oval/maçta.franc inox, tipo A | ud | 35.13 | 22.09 | 13.04
121203 | Fdura EXT, espelho oval/maçta.franc inox, tipo A | ud | 43.41 | 30.37 | 13.04
121204 | Fdura INT, espelho oval/maçta.franc inox, tipo B | ud | 38.83 | 25.79 | 13.04
121205 | Fdura BWC, espelho oval/maçta.franc inox, tipo B | ud | 38.83 | 25.79 | 13.04
121206 | Fdura EXT, espelho oval/maçta.franc inox, tipo B | ud | 49.66 | 36.62 | 13.04
121207 | Fdura INT, espelho ret./maçta.bola inox, tipo C | ud | 50.43 | 37.39 | 13.04
121208 | Fdura BWC, espelho ret./maçta.bola inox, tipo C | ud | 50.43 | 37.39 | 13.04
121209 | Fdura EXT, espelho ret./maçta.bola inox, tipo C | ud | 61.11 | 48.07 | 13.04
121210 | Fdura EXT, espelho ret./maçta.bola inox, tipo C-II | ud | 63.4 | 50.36 | 13.04
121211 | Fdura EXT, espelho ret./maçta. americana, tipo D | ud | 40.47 | 30.37 | 10.1
121212 | Fdura INT, linha roseta/contemporânea inox, tipo E | ud | 87.81 | 74.77 | 13.04
121213 | Fdura BWC, linha roseta/contemporânea inox, tipo E | ud | 76.37 | 63.33 | 13.04
121214 | Fdura EXT, linha roseta/contemporânea inox, tipo E | ud | 101.55 | 88.51 | 13.04
121220 | Fdura BWC, livre-ocupado | ud | 45.47 | 32.43 | 13.04
122000 | ESQUADRIA METÁLICA
122100 | JANELA DE ALUMÍNIO
122101 | Janela alumínio correr -linha 25 - c/ basc. | m2 | 237.73 | 219.73 | 18
122102 | Janela alumínio máx-ar -linha 25 | m2 | 227.66 | 209.66 | 18
122103 | Janela alumínio basc. -linha 25 - mlo. 20cm | m2 | 288.51 | 270.51 | 18
122104 | Janela alumínio venez. -linha 25 | m2 | 378.68 | 360.68 | 18
122200 | PORTA DE ALUMÍNIO
122205 | Pta aluminio abrir -linha 25 - mlo. 15cm | m2 | 212.68 | 193.43 | 19.25
122209 | P.J. aluminio correr -linha 25 - mlo. 15cm p/vidro | m2 | 212.68 | 193.43 | 19.25
122210 | P.J. aluminio abrir -linha 25 - 1,4x2,1m - 2 fls | ud | 998.67 | 942.09 | 56.58
122211 | P.J. aluminio abrir -linha 25 - 1,6x2,1m - 2 fls | ud | 1147.06 | 1082.39 | 64.67
122300 | JANELA DE FERRO
122301 | Jla ferro basc - perfil 3/8"x1/4"/15cm + zarcão | m2 | 209.38 | 182.02 | 27.36
122302 | Jla ferro basc - chapa dobrada/15cm + zarcão | m2 | 229.38 | 202.02 | 27.36
122303 | Jla ferro basc, 3/8"x1/4"/15cm, 205x120cm + zarcão | ud | 587.65 | 541.85 | 45.8
122310 | Jla ferro abrir- chapa dobrada/15cm + zarcão | m2 | 229.38 | 202.02 | 27.36
122311 | Jla ferro abrir- perfil 3/8"x1/4"/15cm + zarcão | m2 | 209.38 | 182.02 | 27.36
122320 | Jla ferro máx-ar-chapa dobrada/15cm + zarcão | m2 | 229.38 | 202.02 | 27.36
122321 | Jla ferro máx-ar-perfil 3/8"x1/4"/15cm + zarcão | m2 | 249.38 | 222.02 | 27.36
122340 | Janela JF1-025 SUDE, perfil ferro, 4,30x1,50m | ud | 1227.25 | 863.45 | 363.8 | X
122341 | Janela JF2-025 eJF1-023 SUDE perf.ferro,3,40x1,50m | ud | 1024.73 | 696.68 | 328.05 | X
122342 | Janela JF3-025 eJF5-023 SUDE, perf.ferro3,40x1,35m | ud | 857.99 | 600.24 | 257.75 | X
122343 | Janela JF4-025 eJF2-023 SUDE perf.ferro,3,40x0,75m | ud | 561.1 | 362.73 | 198.37 | X
122344 | Janela JF5-025 eJF10-023 SUDE perf.ferro1,60x1,35m | ud | 514.63 | 345.22 | 169.41 | X
122345 | Janela JF6-025 SUDE, perfil ferro, 4,30x0,45m | ud | 513.96 | 311.7 | 202.26 | X
122346 | Janela JF7-025 SUDE, perfil ferro, 3,40x0,45m | ud | 408.88 | 254.84 | 154.04 | X
122347 | Janela JF8-025 SUDE, perfil ferro, 1,65x0,45m | ud | 202.27 | 120.29 | 81.98 | X
122348 | Janela JF9-025 SUDE, perfil ferro, 1,425x0,45m | ud | 184.52 | 112.08 | 72.44 | X
122349 | Janela JF10-025 SUDE, perfil ferro, 0,90x0,45m | ud | 147.26 | 86.22 | 61.04 | X
122350 | Janela JF11-025 SUDE, perfil ferro,1,05x0,45m | ud | 156.8 | 92.54 | 64.26 | X
122351 | Janela JF3-023 SUDE, perfil ferro,1,60x1,50m | ud | 451.35 | 283.26 | 168.09 | X
122352 | Janela JF4-023 SUDE, perfil ferro, 1,20x0,75m | ud | 230.72 | 150.19 | 80.53 | X
122353 | Janela JF7-023 SUDE, perfil ferro, 1,60x0,75m | ud | 268.57 | 169.86 | 98.71 | X
122354 | Janela JF8-023 SUDE, perfil ferro, 1,50x0,75m | ud | 252.39 | 156.02 | 96.37 | X
122355 | Janela JF9-023 SUDE, perfil ferro, 1,65x2,60m | ud | 689.63 | 489.82 | 199.81 | X
122356 | Guichê secretaria padrão SUDE | ud | 437.38 | 262.43 | 174.95
122380 | Grade tijolinho e=10cm, 01 demão de zarcão | m2 | 175.8 | 148.98 | 26.82
122381 | Grade ferro redondo 1/2" c/ 10cm + zarcão | m2 | 150.4 | 120.06 | 30.34
122400 | PORTA DE FERRO
122401 | Pta chp aço 26 estrut. perfil 3/8"x1/2" - 70X210cm | ud | 403.94 | 393.02 | 10.92
122402 | Pta chp aço 26 estrut. perfil 3/8"x1/2" | m2 | 274.78 | 267.35 | 7.43
122403 | P.J. chp aço 26, estrut. perfil 3/8"x1/2" | m2 | 192.14 | 184.71 | 7.43
122451 | Pta enrolar de ferro, incl. trilhos e equip | m2 | 203.53 | 177.45 | 26.08
122452 | Tela #2x2cm em quadro 160x80cm - estrut 1x1x1/4" | cj | 245.18 | 228.77 | 16.41
122460 | Alçapão PF4 - 023, padrão SUDE, 0,70x0,70m | ud | 188.54 | 147.55 | 40.99 | X
122461 | Porta capela PF3-023 SUDE, 1,30 x 0,70m | ud | 303.1 | 235.19 | 67.91 | X
122462 | Porta ferro c/tela PF1-025, SUDE, 0,90x1,95m | ud | 403.3 | 320.97 | 82.33 | X
122463 | Porta ferro c/telaPFT12-023,PF2-025 SUDE1,70x1,93m | ud | 878.69 | 798 | 80.69 | X
122464 | Porta PJ1-025 SUDE perfil ferro 3,40x2,625m c/fech | ud | 1277.94 | 1023.96 | 253.98 | X
122465 | Porta PJ1/JF6-023 e PJ2-025 0,90x2,60m e0,75x0,75m | ud | 585.09 | 425.79 | 159.3 | X
122466 | Porta PJ2-023 SUDE perfil ferro, 3,60x2,60m c/fech | ud | 1317.74 | 1057.84 | 259.9 | X
122467 | Porta PJ3-023 SUDE perfil ferro, 1,60x2,60m c/fech | ud | 810.11 | 582.67 | 227.44 | X
122468 | Ventilação central de gás, padrão SUDE, 0,60x0,30m | ud | 59.43 | 46.64 | 12.79 | X
122500 | GRADE E PORTA DE PENITENCIÁRIA E DELEGACIA
122501 | Grade de correr 120x270cm, tipo A conf. projeto | ud | 1386.09 | 1292.28 | 93.81
122502 | Grade de correr 185x270cm, tipo A conf. projeto | ud | 2076.64 | 1974.78 | 101.86
122503 | Grade de correr 275x270cm, tipo A conf. projeto | ud | 2011.76 | 1922.81 | 88.95
122504 | Grade fixa, tipo A conf. projeto | m2 | 427.88 | 398.92 | 28.96
122505 | Porta em grade 80x210cm, tipo A conf. projeto | ud | 895.68 | 809.7 | 85.98
122506 | Porta em grade 90x210cm, tipo A conf. projeto | ud | 962.87 | 876.89 | 85.98
122507 | Porta em grade 100x210cm, tipo A conf. projeto | ud | 1030.06 | 944.08 | 85.98
122510 | Porta chp f° 3mm (2 lados) 70x210cm, tipo B cf prj | ud | 745.17 | 659.56 | 85.61
122511 | Porta chp f° 3mm (2 lados) 80x210cm, tipo B cf prj | ud | 791.35 | 704.78 | 86.57
122512 | Porta chp f° 3mm (2 lados) 90x210cm, tipo B cf prj | ud | 835.74 | 749.17 | 86.57
122520 | Esq. ferro lam. 3/4"x1/8" p/ jla cela, 12x160cm | ud | 62.47 | 61.12 | 1.35
ACESSÓRIOS DE PROTEÇÃO P/ PENITENCIÁRIAS
122529 | Perfil + cabo de aço | m | 10.72 | 10.72 | 0
122549 | Ouriço/concertina Fºgº Ø=30cm simples,incl aces | m | 23.91 | 15.61 | 8.3
122550 | Ouriço/concertina Fºgº Ø=45cm simples, incl aces | m | 30.55 | 19.91 | 10.64
122551 | Ouriço/concertina Fºgº Ø=30cm clipada, incl aces | m | 33.24 | 21.44 | 11.8
122552 | Ouriço/concertina Fºgº Ø=45cm clipada, incl aces | m | 36.55 | 23.97 | 12.58
122553 | Ouriço/Concertina Aço InoxØ=30cm simples,incl aces | m | 31.45 | 19.78 | 11.67
122554 | Ouriço/Concertina Aço InoxØ=45cm simples,incl aces | m | 44.51 | 29.34 | 15.17
122555 | Ouriço/Concertina Aço InoxØ=30cm clipada,incl aces | m | 46.05 | 33.47 | 12.58
122556 | Ouriço/Concertina Aço InoxØ=45cm clipada,incl aces | m | 56.98 | 41.81 | 15.17
125100 | IMPERMEABILIZAÇÃO
125101 | Imperm. viga baldrame (1/2 vez) c/ manta 3mm | m | 48 | 26.55 | 21.45
125102 | Imperm. viga baldrame ( 1 vez ) c/ manta 3mm | m | 48.72 | 28.34 | 20.38
125103 | Imperm. sapata c/ manta 3mm | m2 | 62.14 | 36.19 | 25.95
125104 | Imperm. calha e viga calha c/ manta alum. 3mm/reg | m2 | 67.75 | 41.8 | 25.95
125105 | Imperm. muro arrimo-res.termoplást.,c/reg/prot mec | m2 | 47.49 | 26.32 | 21.17
125106 | Imperm. esp. d'água c/manta asft 3mm reg/prot mec. | m2 | 63.51 | 37.56 | 25.95
125107 | Imperm. c/ manta ardosiada/conc.celular e=9cm | m2 | 52.35 | 42.79 | 9.56
125108 | Imperm. viga bald. 1/2 vez c/hidroasfalto 2 demãos | m | 1.48 | 0.32 | 1.16
125109 | Imperm. viga bald. 1 vez c/ hidroasfalto 2 demãos | m | 1.98 | 0.43 | 1.55
125110 | Imperm. c/ papelão alcatroado p/ parede de 1/2 vez | m | 1.37 | 0.5 | 0.87
125111 | Imperm. rpé 30cm p/lj.mça. manta 4mm/tela/ebço | m | 27.53 | 15.21 | 12.32
125112 | Imperm. "A" lj.mça.manta 3mm/isolt. térmico. | m2 | 91.4 | 65.45 | 25.95
125113 | Imperm. "A" rpé 30cm p/lj.mça. manta 3mm/tela/ebço | m | 28.64 | 16.32 | 12.32
125114 | Imperm. "B" lj.mça.manta 4mm/isolt. térmico. | m2 | 80.35 | 54.4 | 25.95
125115 | Imperm. "B" rpé 30cm p/lj.mça. manta 4mm/tela/ebço | m | 27.53 | 15.21 | 12.32
125116 | Imperm. "C" lj.pré manta 4mm reg/prot mec. | m2 | 70.42 | 44.47 | 25.95
125117 | Imperm. "C" rpé 30cm p/lj pré manta 4mm/tela/ebço | m | 27.53 | 15.21 | 12.32
125118 | Imperm. "A" lj.pré manta 3mm/isolt. térmico | m2 | 91.4 | 65.45 | 25.95
125119 | Imperm. "A" rpé 30cm p/lj pré manta 3mm/tela/ebço | m | 29.71 | 17.39 | 12.32
125120 | Imperm. "B" lj.pré manta 4/3mm/isolt. térmico | m2 | 81.33 | 55.38 | 25.95
125121 | Imperm. "B" rpé 30cm p/lj pré manta 4mm/tela/ebço | m | 29.14 | 16.82 | 12.32
125124 | Imperm. piso rtório elevado manta 4mm/reg/prot.mec | m2 | 64.47 | 38.52 | 25.95
125125 | Imperm. teto reservatório c/res.termoplást. + reg. | m2 | 47.49 | 26.32 | 21.17
125126 | Imperm. parede rtório. manta asft 4mm/reg/prot.mec | m2 | 39.12 | 24.09 | 15.03
125127 | Imperm. reserv. enterrado,c/res.termoplást. + reg. | m2 | 47.49 | 26.32 | 21.17
125128 | Imperm. parede alvenaria (face externa) enterrada,c/res.termoplást. + reg. | m2 | 47.49 | 26.32 | 21.17
125190 | Regul.c/arg. cim/areia 1:4+10% emuls adesiva,e=2cm | m2 | 9.39 | 3.92 | 5.47
125191 | P.mec.c/arg. cim/areia 1:4+10% emuls adesiva,e=4cm | m2 | 26.24 | 15.31 | 10.93
130000 | COBERTURA
130100 | ESTRUTURA DE MADEIRA PARA COBERTURA
130101 | Estr.mad tesoura p/telha cer/conc,vão <2,50m | m2 | 53.08 | 38.28 | 14.8
130102 | Estr.mad tesoura p/telha cer/conc,vão 2,5 a 5,0m | m2 | 58.82 | 43.56 | 15.26
130103 | Estr.mad tesoura p/telha cer/conc,vão 5,0 a 7,5m | m2 | 63.36 | 47.64 | 15.72
130104 | Estr.mad tesoura p/telha cer/conc,vão 7,5 a 10,0m | m2 | 66.72 | 50.53 | 16.19
130105 | Estr.mad tesoura p/telha cer/conc,vão 10,0 a 12,5m | m2 | 69.8 | 53.14 | 16.66
130106 | Estr.mad tesoura p/telha cer/conc,vão 12,5 a 15,0m | m2 | 72.87 | 55.75 | 17.12
130107 | Estr.mad tesoura p/telha cer/conc,vão 15,0 a 17,5m | m2 | 58.1 | 40.67 | 17.43
130110 | Estr.mad pontalet (parede/laje) p/telha cer/conc | m2 | 41.42 | 26.16 | 15.26
130111 | Estr.mad tesoura p/telha FC/alum vão <2,5m | m2 | 35.08 | 22.75 | 12.33
130112 | Estr.mad tesoura p/telha FC/alum vão 2,5 a 5,0m | m2 | 41.53 | 27.35 | 14.18
130113 | Estr.mad tesoura p/telha FC/alum vão 5,0 a 7,5m | m2 | 47.56 | 30.29 | 17.27
130114 | Estr.mad tesoura p/telha FC/alum vão 7,5 a 10,0m | m2 | 50.17 | 32.9 | 17.27
130115 | Estr.mad tesoura p/telha FC/alum vão 10,0 a 12,5m | m2 | 52.78 | 35.51 | 17.27
130116 | Estr.mad tesoura p/telha FC/alum vão 12,5 a 15,0m | m2 | 55.39 | 38.12 | 17.27
130117 | Estrut.mad.pontalet (parede/laje) p/telha FC/alum | m2 | 25.1 | 13.99 | 11.11
130118 | Isolam. term. cobert. nova, manta foil 2 faces | m2 | 9.15 | 4.81 | 4.34
130119 | Isolam. term. cobert. antiga, manta foil 2 faces | m2 | 17.6 | 4.81 | 12.79
130120 | Madeira de cambará benificiada para cobertura | m3 | 1497.62 | 1020.49 | 477.13
ESTRUTURA DE AÇO PARA COBERTURA
130150 | Estr.aço p/ cobert.FC vão 10 a 15m c/espaç. 5m | m2 | 51.48 | 51.48 | 0
130151 | Estr.aço p/ cobert.FC vão 15 a 18m c/espaç. 5m | m2 | 62.04 | 62.04 | 0
130152 | Estr.aço p/ cobert.FC vão 18 a 21m c/espaç. 5m | m2 | 70.62 | 70.62 | 0
130153 | Estr.aço p/ cobert.FC vão 21 a 26m c/espaç. 5m | m2 | 80.52 | 80.52 | 0
130154 | Estr.aço p/ cobert.FC vão 26 a 30m c/espaç. 5m | m2 | 98.34 | 98.34 | 0
130160 | Estr.aço p/ cobert.alum vão 10 a 15m c/espaç. 5m | m2 | 42.24 | 42.24 | 0
130161 | Estr.aço p/ cobert.alum vão 15 a 18m c/espaç. 5m | m2 | 54.78 | 54.78 | 0
130162 | Estr.aço p/ cobert.alum vão 18 a 21m c/espaç. 5m | m2 | 58.74 | 58.74 | 0
130163 | Estr.aço p/ cobert.alum vão 21 a 26m c/espaç. 5m | m2 | 65.34 | 65.34 | 0
130164 | Estr.aço p/ cobert.alum vão 26 a 30m c/espaç. 5m | m2 | 77.22 | 77.22 | 0
130165 | Estr.aço p/ cobert.telha cer. vão livre 3,5m x 6m | cj | 814.92 | 788.85 | 26.07
130166 | Estr.aço p/ cobert.telha cer. vão livre de 3,5m | m | 111.3 | 106.95 | 4.35
130167 | Estrutura aço p/ cobert metál perfilada, montada | kg | 9 | 9 | 0 | X
130168 | Estrutura aço p/ cobert metál chapa dobrada, montada | Kg | 6.68 | 6.68 | 0
130300 | COBERTURA DE FIBROCIMENTO E ACESSÓRIOS
130301 | Cobertura c/telha FC ond.5mm (plano coberto) | m2 | 10.14 | 6.68 | 3.46
130302 | Cobertura c/telha FC ond.5mm consid.incl.10° (18%) | m2 | 10.29 | 6.78 | 3.51
130303 | Cobertura c/telha FC ond.5mm consid.incl.15° (27%) | m2 | 10.5 | 6.92 | 3.58
130304 | Cobertura c/telha FC ond.5mm consid.incl.20° (38%) | m2 | 10.79 | 7.11 | 3.68
130305 | Cobertura c/telha FC ond.5mm consid.incl.25° (47%) | m2 | 11.19 | 7.37 | 3.82
130306 | Cobertura c/telha FC ond.5mm consid.incl.36° (58%) | m2 | 11.71 | 7.72 | 3.99
130307 | Cobertura c/telha FC ond.5mm consid.incl.35° (70%) | m2 | 12.37 | 8.15 | 4.22
130308 | Cobertura c/telha FC ond.5mm consid.incl.40° (84%) | m2 | 13.23 | 8.72 | 4.51
130309 | Cobertura c/telha FC ond.5mm consid.incl.45°(100%) | m2 | 14.34 | 9.45 | 4.89
130310 | Cobertura c/telha FC ond.6mm (plano coberto) | m2 | 17.28 | 13.82 | 3.46
130312 | Cobertura c/telha FC ond.6mm consid.Incl.10° (18%) | m2 | 17.54 | 14.03 | 3.51
130313 | Cobertura c/telha FC ond.6mm consid.Incl.15° (27%) | m2 | 17.89 | 14.31 | 3.58
130314 | Cobertura c/telha FC ond.6mm consid.Incl.20° (36%) | m2 | 18.39 | 14.71 | 3.68
130315 | Cobertura c/telha FC ond.6mm consid.Incl.25° (47%) | m2 | 19.07 | 15.25 | 3.82
130316 | Cobertura c/telha FC ond.6mm consid.Incl.30° (58%) | m2 | 19.95 | 15.96 | 3.99
130317 | Cobertura c/telha FC ond.6mm consid.Incl.35° (70%) | m2 | 21.1 | 16.88 | 4.22
130318 | Cobertura c/telha FC ond.6mm consid.Incl.40° (84%) | m2 | 22.55 | 18.04 | 4.51
130319 | Cobertura c/telha FC ond.6mm consid.Incl.45°(100%) | m2 | 24.44 | 19.55 | 4.89
130341 | Cumeeira normal,telha FC ond.A=300mm, incl.5°(9%) | m | 23.82 | 22.34 | 1.48
130342 | Cumeeira normal,telha FC ond,A=300mm, inc10°(18%) | m | 20.53 | 19.05 | 1.48
130343 | Cumeeira normal,telha FC ond,A=400mm, inc10°(18%) | m | 31.28 | 29.8 | 1.48
130345 | Cumeeira normal,telha FC ond,A=400mm, inc15°(27%) | m | 31.28 | 29.8 | 1.48
130350 | Cumeeira universal, de telha FC ondulada | m | 19.73 | 18.25 | 1.48
130372 | Cumeeira articulada rebaixada, p/ telha FC ond | cj | 30.67 | 29.19 | 1.48
130373 | Cumeeira articulada ventilação, p/ telha FC ond | cj | 38.6 | 37.12 | 1.48
130374 | Espigão univ p/ telha FC ond.no plano do telhado | m | 10.71 | 9.72 | 0.99
130375 | Espigão univ p/ telha FC ond. i=15° (27%) | m | 13.22 | 11.96 | 1.26
130376 | Espigão univ p/ telha FC ond. i=20° (36%) | m | 14.06 | 12.71 | 1.35
130377 | Espigão univ p/ telha FC ond. i=25° (47%) | m | 15.07 | 13.62 | 1.45
130384 | Espigão univ de início p/ telha FC ond | ud | 10.08 | 9.09 | 0.99
130391 | Terminal beiral, p/telha FC fixado conj. c/a telha | m | 6.91 | 5.92 | 0.99
130392 | Terminal beiral, p/telha FC fixado c/fixador abas | m | 16.61 | 15.62 | 0.99
130393 | Rufo esquerdo para telha de fibrocimento ondulada | m | 16.61 | 15.62 | 0.99
130394 | Rufo direito para telha de fibrocimento ondulada | m | 16.61 | 15.62 | 0.99
130400 | COBERTURA DE TELHA CERÂMICA
130401 | Cobertura telha cer colonial, capa-canal portug.1ª | m2 | 21.21 | 11.49 | 9.72
130402 | Cobertura telha cer colonial, capa-canal romana 1ª | m2 | 21.21 | 11.49 | 9.72
130403 | Cobertura de telha cerâmica francesa de 1ª | m2 | 21.11 | 11.39 | 9.72
130404 | Cumeeira de barro, inclusive emboçamento | m | 7.81 | 3.21 | 4.6
130405 | Emboçamento telhas extremidade c/ argam. mista | m | 2.94 | 0.33 | 2.61
130450 | COBERTURA DE TELHA METÁLICA
130456 | Telha aço galv. ondul/trapez. e=0,43mm, acess.fix. | m2 | 41.42 | 33.67 | 7.75
130457 | Telha aço galv. ondul/trapez. e=0,50mm, acess.fix. | m2 | 44.24 | 36.49 | 7.75
130458 | Telha aço galv. prepintada em um dos lados ondul/trapez. e=0,50mm, acess.fix. | m2 | 46.55 | 38.8 | 7.75 | X
130459 | Cobertura com telha ondulada de fibra de vidro reforçada com poliester e fios de nylon, e=1,2mm, translúcida, inclusive acessórios de fixação | m2 | 37.64 | 29.8898 | 7.75 | X
130500 | CAPTAÇÃO DE ÁGUAS PLUVIAIS EM CHAPA GALVANIZADA
130501 | Calha platibanda chapa f°g° nº26, corte 35cm | m | 16.44 | 13.05 | 3.39
130502 | Calha platibanda chapa f°g° nº26, corte 40cm | m | 18.67 | 14.8 | 3.87
130503 | Calha platibanda chapa f°g° nº26, corte 45cm | m | 20.9 | 16.55 | 4.35
130504 | Calha platibanda chapa f°g° nº26, corte 50cm | m | 23.7 | 18.84 | 4.86
130505 | Calha platibanda chapa f°g° nº26, corte 55cm | m | 40.28 | 34.96 | 5.32
130506 | Calha platibanda chapa f°g° nº26, corte 60cm | m | 28.42 | 22.55 | 5.87
130507 | Calha platibanda chapa f°g° nº26, corte 65cm | m | 30.76 | 24.41 | 6.35
130508 | Calha platibanda chapa f°g° nº26, corte 70cm | m | 33.12 | 26.27 | 6.85
130510 | Calha beiral chapa f°g° nº26, corte 35cm | m | 16.44 | 13.05 | 3.39
130511 | Calha beiral chapa f°g° nº26, corte 40cm | m | 18.67 | 14.8 | 3.87
130512 | Calha beiral chapa f°g° nº26, corte 45cm | m | 20.9 | 16.55 | 4.35
130513 | Calha beiral chapa f°g° nº26, corte 50cm | m | 23.7 | 18.84 | 4.86
130514 | Calha berial chapa f°g° nº26, corte 55cm | m | 26.01 | 20.69 | 5.32
130515 | Calha beiral chapa f°g° nº26, corte 60cm | m | 28.42 | 22.55 | 5.87
130520 | Rincão chapa f°g° nº26, corte 45cm | m | 20.9 | 16.55 | 4.35
130521 | Rincão chapa f°g° nº26, corte 50cm | m | 23.7 | 18.84 | 4.86
130522 | Rincão chapa f°g° nº26, corte 55cm | m | 26.01 | 20.69 | 5.32
130523 | Rincão chapa f°g° nº26, corte 60cm | m | 28.42 | 22.55 | 5.87
130524 | Rincão chapa f°g° nº26, corte 65cm | m | 30.76 | 24.41 | 6.35
130525 | Rincão chapa f°g° nº26, corte 70cm | m | 33.12 | 26.27 | 6.85
130526 | Rincão chapa f°g° nº26, corte 75cm | m | 35.51 | 28.11 | 7.4
130527 | Rincão chapa f°g° nº26, corte 80cm | m | 37.85 | 29.99 | 7.86
130528 | Rincão chapa f°g° nº26, corte 85cm | m | 40.25 | 31.84 | 8.41
130540 | Rufo chapa f°g° nº26, corte 35cm | m | 16.3 | 12.91 | 3.39
130541 | Rufo chapa f°g° nº26, corte 40cm | m | 18.54 | 14.67 | 3.87
130542 | Rufo chapa f°g° nº26, corte 45cm | m | 19.53 | 16.41 | 3.12
130543 | Rufo chapa f°g° nº26, corte 50cm | m | 23.56 | 18.7 | 4.86
130544 | Rufo chapa f°g° nº26, corte 55cm | m | 25.87 | 20.55 | 5.32
130545 | Rufo chapa f°g° nº26, corte 60cm | m | 28.28 | 22.41 | 5.87
130560 | Contra rufo chapa f°g° nº26, corte 50cm | m | 23.7 | 18.84 | 4.86
130561 | Contra rufo chapa f°g° nº26, corte 55cm | m | 26.01 | 20.69 | 5.32
130562 | Contra rufo chapa f°g° nº26, corte 60cm | m | 28.42 | 22.55 | 5.87
130580 | Condutor chapa f°g° nº26, Ø 75cm | m | 17.47 | 13.62 | 3.85
130581 | Condutor chapa f°g° nº26, Ø100cm | m | 23.08 | 18.45 | 4.63
130600 | ZENITAL |  |  |  |  | X
130610 | Zenital de policarbonato padrão SUDE 023 | ud | 463.67 | 449.91 | 13.76 | X
160000 | INSTALAÇÕES ELÉTRICAS
160100 | ENTRADA DE ENERGIA
160105 | Entrada energ. pdr.COPEL,c/saída subterr.bif. 50A | cj | 1190.8 | 810.59 | 380.21
160106 | Entrada energ. pdr.COPEL,c/saída subterr.bif. 70A | cj | 1520.77 | 1104.85 | 415.92
160108 | Entrada energ. pdr.COPEL,c/saída subterr.trif. 50A | cj | 1255.13 | 902.31 | 352.82
160109 | Entrada energ. pdr.COPEL,c/saída subterr.trif. 70A | cj | 1708.84 | 1308.84 | 400
160110 | Entrada energ. pdr.COPEL,c/saída subterr.trif.100A | cj | 1968.68 | 1552.26 | 416.42
160114 | Entrada energ. pdr.COPEL,c/saída subterr.trif.125A | cj | 3307.34 | 2587.35 | 719.99
160115 | Entrada energ. pdr.COPEL,c/saída subterr.trif.150A | cj | 3720.82 | 2976.78 | 744.04
160116 | Entrada energ. pdr.COPEL,c/saída subterr.trif.200A | cj | 4259.2 | 3476.77 | 782.43
161100 | ELETRODUTO E CONEXÕES
161101 | Eletroduto PVC ríg rosc Ø20mm c/abert.fech.rasgo | m | 7.46 | 1.7 | 5.76
161102 | Eletroduto PVC ríg rosc Ø25mm c/abert.fech.rasgo | m | 8.18 | 2.41 | 5.77
161103 | Eletroduto PVC ríg rosc Ø32mm c/abert.fech.rasgo | m | 10.69 | 2.96 | 7.73
161104 | Eletroduto PVC ríg rosc Ø40mm c/abert.fech.rasgo | m | 12.63 | 4.06 | 8.57
161105 | Eletroduto PVC ríg rosc Ø50mm c/abert.fech.rasgo | m | 14.58 | 5.24 | 9.34
161106 | Eletroduto PVC ríg rosc Ø60mm c/abert.fech.rasgo | m | 17.85 | 5.76 | 12.09
161111 | Eletroduto PVC rígido roscável, Ø20mm (1/2") | m | 3.47 | 1.64 | 1.83
161112 | Eletroduto PVC rígido roscável, Ø25mm (3/4") | m | 4.43 | 2.33 | 2.1
161113 | Eletroduto PVC rígido roscável, Ø32mm (1" ) | m | 5.33 | 2.86 | 2.47
161114 | Eletroduto PVC rígido roscável, Ø40mm (1 1/4") | m | 7.63 | 3.92 | 3.71
161115 | Eletroduto PVC rígido roscável, Ø50mm (1 1/2") | m | 9.45 | 4.89 | 4.56
161116 | Eletroduto PVC rígido roscável, Ø60mm (2" ) | m | 11.74 | 5.57 | 6.17
161117 | Eletroduto PVC rígido roscável, Ø75mm (2 1/2" ) | m | 19.3 | 11.03 | 8.27
161118 | Eletroduto PVC rígido roscável, Ø85mm (3") | m | 21.12 | 11.62 | 9.5
161119 | Eletroduto PVC rígido roscável, Ø110mm (4") | m | 30.81 | 16.95 | 13.86
161120 | Eletroduto PVC ríg.rosc.,Ø20mm(1/2"), incl.conex. | m | 4.85 | 1.14 | 3.71
161121 | Eletroduto PVC ríg.rosc.,Ø25mm(3/4"), incl.conex. | m | 5.58 | 1.87 | 3.71
161122 | Eletroduto PVC ríg.rosc.,Ø32mm(1" ), incl.conex. | m | 7.97 | 2.42 | 5.55
161123 | Eletroduto PVC ríg.rosc.,Ø40mm(1 1/4"),incl.conex. | m | 9.7 | 3.53 | 6.17
161124 | Eletroduto PVC ríg.rosc.,Ø50mm(1 1/2"),incl.conex. | m | 11.94 | 4.54 | 7.4
161125 | Eletroduto PVC ríg.rosc.,Ø60mm(2" ), incl.conex. | m | 13.9 | 5.26 | 8.64
161130 | Eletrod.PVCríg rosc,Ø20mm, conex, abert/fech rasgo | m | 7.25 | 1.2 | 6.05
161131 | Eletrod.PVCríg rosc,Ø25mm, conex, abert/fech rasgo | m | 8 | 1.95 | 6.05
161132 | Eletrod.PVCríg rosc,Ø32mm, conex, abert/fech rasgo | m | 10.64 | 2.52 | 8.12
161133 | Eletrod.PVCríg rosc,Ø40mm, conex, abert/fech rasgo | m | 12.74 | 3.67 | 9.07
161134 | Eletrod.PVCríg rosc,Ø50mm, conex, abert/fech rasgo | m | 13.91 | 4.69 | 9.22
161135 | Eletrod.PVCríg rosc,Ø60mm, conex, abert/fech rasgo | m | 18.16 | 5.45 | 12.71
161136 | Eletrod.PVCríg rosc,Ø75mm, conex, abert/fech rasgo | m | 26.1387 | 7.84 | 18.3
161150 | Curva 90º para eletroduto de PVC Ø20mm (1/2") | pç | 1.72 | 0.85 | 0.87
161151 | Curva 90º para eletroduto de PVC Ø25mm (3/4") | pç | 1.94 | 1.07 | 0.87
161152 | Curva 90º para eletroduto de PVC Ø32mm (1") | pç | 2.65 | 1.5 | 1.15
161153 | Curva 90º para eletroduto de PVC Ø40mm (1 1/4") | pç | 3.64 | 2.1 | 1.54
161154 | Curva 90º para eletroduto de PVC Ø50mm (1 1/2") | pç | 4.11 | 2.57 | 1.54
161155 | Curva 90º para eletroduto de PVC Ø60mm (2") | pç | 6.02 | 4.17 | 1.85
161156 | Curva 90º para eletroduto de PVC Ø75mm (2 1/2") | pç | 14.57 | 10.26 | 4.31
161157 | Curva 90º para eletroduto de PVC Ø85mm (3") | pç | 20.84 | 14.59 | 6.25
161159 | Curva 90º p/eletrod.PVC c/raio curto Ø20mm(1/2") | pç | 1.78 | 0.91 | 0.87
161160 | Curva 90º p/eletrod.PVC c/raio curto Ø25mm(3/4") | pç | 1.93 | 1.06 | 0.87
161161 | Curva 90º p/eletrod.PVC c/raio curto Ø32mm(1") | pç | 2.71 | 1.56 | 1.15
161162 | Curva 135º para eletroduto de PVC Ø25mm (3/4") | pç | 1.73 | 0.86 | 0.87
161163 | Curva 135º para eletroduto de PVC Ø32mm (1") | pç | 2.65 | 1.5 | 1.15
161164 | Curva 135º para eletroduto de PVC Ø40mm (1 1/4") | pç | 3.23 | 1.69 | 1.54
161165 | Curva 135º para eletroduto de PVC Ø50mm (1 1/2") | pç | 3.51 | 1.97 | 1.54
161166 | Curva 135º para eletroduto de PVC Ø60mm (2") | pç | 4.98 | 3.13 | 1.85
161167 | Curva 135º para eletroduto de PVC Ø75mm (2 1/2") | pç | 9.78 | 7.93 | 1.85
161168 | Curva 135º para eletroduto de PVC Ø110mm (4") | pç | 13.72 | 10.29 | 3.43
161169 | Luva para eletroduto de PVC Ø20mm (1/2") | pç | 1.2 | 0.33 | 0.87
161170 | Luva para eletroduto de PVC Ø25mm (3/4") | pç | 1.4 | 0.53 | 0.87
161171 | Luva para eletroduto de PVC Ø32mm (1") | pç | 1.88 | 0.73 | 1.15
161172 | Luva para eletroduto de PVC Ø40mm (1 1/4") | pç | 2.69 | 1.15 | 1.54
161173 | Luva para eletroduto de PVC Ø50mm (1 1/2") | pç | 3.09 | 1.55 | 1.54
161174 | Luva para eletroduto de PVC Ø60mm (2") | pç | 4.27 | 2.42 | 1.85
161175 | Luva para eletroduto de PVC Ø75mm (2 1/2") | pç | 10.64 | 6.33 | 4.31
161176 | Luva para eletroduto de PVC Ø85mm ( 3 ") | pç | 11.98 | 7.19 | 4.79
161177 | Luva para eletroduto de PVC Ø110mm (4") | pç | 17.78 | 10.67 | 7.11
161180 | Bucha e arruela para eletroduto Ø20mm | pç | 0.47 | 0.35 | 0.12
161181 | Bucha e arruela para eletroduto Ø25mm | pç | 0.67 | 0.55 | 0.12
161182 | Bucha e arruela para eletroduto Ø32mm | pç | 1.06 | 0.9 | 0.16
161183 | Bucha e arruela para eletroduto Ø40mm | pç | 1.27 | 1.11 | 0.16
161184 | Bucha e arruela para eletroduto Ø50mm | pç | 2.19 | 2.01 | 0.18
161185 | Bucha e arruela para eletroduto Ø60mm | pç | 2.72 | 2.49 | 0.23
161186 | Bucha e arruela para eletroduto Ø75mm | pç | 4.37 | 4.02 | 0.35
161187 | Bucha e arruela para eletroduto Ø85mm | pç | 5.6 | 5.04 | 0.56
161188 | Bucha e arruela para eletroduto Ø110mm | pç | 7.43 | 6.69 | 0.74
161200 | QUADRO E CAIXA DE DISTRIBUIÇÃO
161201 | QD p/ até 06 espaços, embut. alven., s/ barramento | pç | 17.53 | 14.93 | 2.6
161202 | QD p/ até 11 espaços, embut. alven., s/ barramento | pç | 95.18 | 91.38 | 3.8
161203 | QD p/ até 17 espaços, embut. alven., s/ barramento | pç | 131.77 | 127.42 | 4.35
161204 | QD p/ até 25 espaços, embut. alven., s/ barramento | pç | 167.08 | 162.19 | 4.89
161205 | QD p/ até 33 espaços, embut. alven., s/ barramento | pç | 199.14 | 193.31 | 5.83
161206 | QD p/ até 41 espaços, embut. alven., s/ barramento | pç | 314.58 | 307.4 | 7.18
161207 | QD p/ até 49 espaços, embut. alven., s/ barramento | pç | 436.6 | 428.75 | 7.85
161208 | QD p/ até 57 espaços, embut. alven., s/ barramento | pç | 561.45 | 551.7 | 9.75
161209 | QD p/ até 65 espaços, embut. alven., s/ barramento | pç | 706.24 | 695.75 | 10.49
161210 | QD p/ até 71 espaços, embut. alven., s/ barramento | pç | 741.59 | 730.36 | 11.23
161211 | QD p/ até 79 espaços, embut. alven., s/ barramento | pç | 778.26 | 766.29 | 11.97
161251 | Caixa passagem c/ tampa parafusada 100x100x80mm | pç | 25.82 | 15.78 | 10.04
161252 | Caixa passagem c/ tampa parafusada 150x150x80mm | pç | 18.84 | 10.88 | 7.96
161253 | Caixa passagem c/ tampa parafusada 200x200x100mm | pç | 23.11 | 14.31 | 8.8
161254 | Caixa passagem c/ tampa parafusada 300x300x120mm | pç | 36.03 | 25.38 | 10.65
161255 | Caixa passagem c/ tampa parafusada 400x400x150mm | pç | 48.98 | 36.22 | 12.76
161256 | Caixa passagem c/ tampa parafusada 500x500x150mm | pç | 64.06 | 50.02 | 14.04
161257 | Caixa passagem c/ tampa parafusada 600x600x150mm | pç | 87.21 | 71.79 | 15.42
161260 | Caixa ligação PVC p/ eletrodutos 100x50mm (4x2") | pç | 2.47 | 0.61 | 1.86
161261 | Caixa ligação PVC p/ eletrodutos 100x100mm (4x4") | pç | 3.08 | 1.22 | 1.86
161262 | Cx. pass. octog. PVC p/eletrodutos 150x100mm(6x4") | pç | 4.03 | 2.17 | 1.86
161263 | Cx. pass. octog. PVC p/eletrodutos 100x100mm(4x4") | pç | 4.3 | 2.44 | 1.86
161264 | Cx. pass. octog. PVC p/eletrodutos 75x 75mm(3x3") | pç | 2.77 | 0.91 | 1.86
161300 | BASE, DISJUNTOR E BARRAMENTO
161359 | Barramento para disjuntor de 10 a 50 A | m | 3.27 | 3.22 | 0.05
161360 | Barramento para disjuntor de 63 A | m | 4.91 | 4.85 | 0.06
161361 | Barramento para disjuntor de 70 A | m | 6.11 | 6.05 | 0.06
161373 | Barramento para disjuntor de 90 A | m | 6.51 | 6.44 | 0.07
161374 | Barramento para disjuntor de 100 A | m | 8.14 | 8.07 | 0.07
161385 | Barramento para disjuntor de 125 A | m | 11.38 | 11.28 | 0.1
161386 | Barramento para disjuntor de 160 A | m | 13.75 | 13.63 | 0.12
161387 | Barramento para disjuntor de 200 A | m | 15.96 | 15.83 | 0.13
161389 | Barramento para disjuntor de 320 A | m | 27.8 | 27.52 | 0.28
161390 | Barramento para disjuntor de 400 A | m | 33.11 | 32.78 | 0.33
161396 | Isolante para barramento de quadros | cj | 2.35 | 2.18 | 0.17
161401 | Disjuntor termomagnético monofásico 10A em quadro | ud | 9.48 | 5.77 | 3.71
161402 | Disjuntor termomagnético monofásico 15A em quadro | ud | 9.48 | 5.77 | 3.71
161403 | Disjuntor termomagnético monofásico 20A em quadro | ud | 9.48 | 5.77 | 3.71
161404 | Disjuntor termomagnético monofásico 25A em quadro | ud | 9.48 | 5.77 | 3.71
161405 | Disjuntor termomagnético monofásico 30A em quadro | ud | 9.48 | 5.77 | 3.71
161406 | Disjuntor termomagnético monofásico 35A em quadro | ud | 10.84 | 7.13 | 3.71
161408 | Disjuntor termomagnético monofásico 50A em quadro | ud | 9.59 | 6.2 | 3.39
161411 | Disjuntor termomagnético bifásico 10A em quadro | ud | 35.27 | 29.87 | 5.4
161412 | Disjuntor termomagnético bifásico 15A em quadro | ud | 35.27 | 29.87 | 5.4
161413 | Disjuntor termomagnético bifásico 20A em quadro | ud | 35.27 | 29.87 | 5.4
161414 | Disjuntor termomagnético bifásico 25A em quadro | ud | 35.27 | 29.87 | 5.4
161415 | Disjuntor termomagnético bifásico 30A em quadro | ud | 35.27 | 29.87 | 5.4
161416 | Disjuntor termomagnético bifásico 35A em quadro | ud | 35.27 | 29.87 | 5.4
161417 | Disjuntor termomagnético bifásico 40A em quadro | ud | 37.57 | 32.17 | 5.4
161418 | Disjuntor termomagnético bifásico 50A em quadro | ud | 50.64 | 45.24 | 5.4
161419 | Disjuntor termomagnético bifásico 60A em quadro | ud | 50.64 | 45.24 | 5.4
161420 | Disjuntor termomagnético bifásico 70A em quadro | ud | 50.64 | 45.24 | 5.4
161423 | Disjuntor termomagnético trifásico 10A em quadro | ud | 44.31 | 36.6 | 7.71
161424 | Disjuntor termomagnético trifásico 15A em quadro | ud | 43.16 | 35.45 | 7.71
161425 | Disjuntor termomagnético trifásico 20A em quadro | ud | 43.16 | 35.45 | 7.71
161426 | Disjuntor termomagnético trifásico 25A em quadro | ud | 43.16 | 35.45 | 7.71
161427 | Disjuntor termomagnético trifásico 30A em quadro | ud | 43.16 | 35.45 | 7.71
161428 | Disjuntor termomagnético trifásico 35A em quadro | ud | 43.74 | 36.03 | 7.71
161429 | Disjuntor termomagnético trifásico 40A em quadro | ud | 43.74 | 36.03 | 7.71
161430 | Disjuntor termomagnético trifásico 50A em quadro | ud | 43.8 | 36.09 | 7.71
161431 | Disjuntor termomagnético trifásico 60A em quadro | ud | 57.76 | 50.05 | 7.71
161432 | Disjuntor termomagnético trifásico 70A em quadro | ud | 57.76 | 50.05 | 7.71
161433 | Disjuntor termomagnético trifásico 90A em quadro | ud | 59.23 | 51.52 | 7.71
161434 | Disjuntor termomagnético trifásico 100A em quadro | ud | 63.09 | 51.52 | 11.57
161435 | Disjuntor termomagnético trifásico 125A em quadro | ud | 175.39 | 163.82 | 11.57
161436 | Disjuntor termomagnético trifásico 150A em quadro | ud | 175.39 | 163.82 | 11.57
161448 | Disjuntor termomagnético trifásico 200A em quadro | ud | 175.39 | 163.82 | 11.57
161449 | Disjuntor termomagnético trifásico 225A em quadro | ud | 726.29 | 675.45 | 50.84
161450 | Disjuntor térmomagnético trifásico 300A em quadro | ud | 1179.56 | 1061.6 | 117.96
161452 | Disjuntor termomagnético trifásico 400A em quadro | ud | 1179.56 | 1061.6 | 117.96
161461 | Dispositivo DR 25A, bipolar, sensibilidade de 30mA | ud | 110.71 | 99.64 | 11.07
161462 | Dispositivo DR 25A, tetrapolar, sensibilidade de 30mA | ud | 149.02 | 134.12 | 14.9
161463 | Dispositivo DR 40A, tetrapolar, sensibilidade de 30mA | ud | 151.27 | 136.14 | 15.13
161464 | Dispositivo DR 63A, tetrapolar, sensibilidade de 30mA | ud | 180.16 | 162.14 | 18.02
161466 | Dispositivo DR 125A, tetrapolar, sensibilidade de 30mA | ud | 1632.22 | 1469 | 163.22
161481 | Dispositivo Protetor de Surtos, Monopolar, Vc de 275V, Imáx de 80kA | ud | 88.72 | 79.85 | 8.87
161500 | CONECTOR E TERMINAL
161501 | Conector bronze tipo cabo-chp, p/cabo cobre# 6mm2 | ud | 1.54 | 0.82 | 0.72
161502 | Conector bronze tipo cabo-chp, p/cabo cobre#10mm2 | ud | 1.73 | 1.01 | 0.72
161503 | Conector bronze tipo cabo-chp, p/cabo cobre#16mm2 | ud | 1.89 | 1.17 | 0.72
161504 | Conector bronze tipo cabo-chp, p/cabo cobre#25mm2 | ud | 1.77 | 1.05 | 0.72
161505 | Conector bronze tipo cabo-chp, p/cabo cobre#35mm2 | ud | 2.81 | 1.36 | 1.45
161506 | Conector bronze tipo cabo-chp, p/cabo cobre#50mm2 | ud | 3.22 | 1.77 | 1.45
161507 | Conector bronze tipo cabo-chp, p/cabo cobre#70mm2 | ud | 4.12 | 1.95 | 2.17
161508 | Conector bronze tipo cabo-chp, p/cabo cobre#95mm2 | ud | 4.59 | 2.42 | 2.17
161509 | Conector bronze tipo cabo-chp, p/cabo cobre#120mm2 | ud | 5.9 | 3.73 | 2.17
161520 | Conector paralelo parafuso, p/cabo cobre #1,5mm2 | ud | 2.44 | 1.72 | 0.72
161521 | Conector paralelo parafuso, p/cabo cobre #2,5mm2 | ud | 2.44 | 1.72 | 0.72
161522 | Conector paralelo parafuso, p/cabo cobre #4,0mm2 | ud | 2.44 | 1.72 | 0.72
161523 | Conector paralelo parafuso, p/cabo cobre #6,0mm2 | ud | 2.48 | 1.76 | 0.72
161524 | Conector paralelo parafuso, p/cabo cobre #10,0mm2 | ud | 2.96 | 2.24 | 0.72
161525 | Conector paralelo parafuso, p/cabo cobre #16,0mm2 | ud | 3.29 | 2.57 | 0.72
161526 | Conector paralelo parafuso, p/cabo cobre #25,0mm2 | ud | 3.9 | 3.18 | 0.72
161527 | Conector paralelo parafuso, p/cabo cobre #36,0mm2 | ud | 4.53 | 3.81 | 0.72
161528 | Conector paralelo parafuso, p/cabo cobre #50,0mm2 | ud | 5.22 | 4.5 | 0.72
161529 | Conector paralelo parafuso, p/cabo cobre #70,0mm2 | ud | 6.77 | 6.05 | 0.72
161530 | Conector paralelo parafuso, p/cabo cobre #95,0mm2 | ud | 14.85 | 14.13 | 0.72
161531 | Conector paralelo parafuso, p/cabo cobre#120,0mm2 | ud | 16.42 | 15.7 | 0.72
161535 | Terminal cobre tipo cabo chp, p/cabo cobre #1,5mm2 | ud | 2.35 | 1.63 | 0.72
161536 | Terminal cobre tipo cabo chp, p/cabo cobre #2,5mm2 | ud | 2.35 | 1.63 | 0.72
161537 | Terminal cobre tipo cabo chp, p/cabo cobre #4,0mm2 | ud | 2.35 | 1.63 | 0.72
161538 | Terminal cobre tipo cabo chp, p/cabo cobre #6,0mm2 | ud | 2 | 1.28 | 0.72
161539 | Terminal cobre tipo cabo chp, p/cabo cobre #10mm2 | ud | 2.12 | 1.4 | 0.72
161540 | Terminal cobre tipo cabo chp, p/cabo cobre #16mm2 | ud | 2.17 | 1.45 | 0.72
161541 | Terminal cobre tipo cabo chp, p/cabo cobre #25mm2 | ud | 2.27 | 1.55 | 0.72
161542 | Terminal cobre tipo cabo chp, p/cabo cobre #35mm2 | ud | 2.56 | 1.84 | 0.72
161543 | Terminal cobre tipo cabo chp, p/cabo cobre #50mm2 | ud | 3.35 | 2.63 | 0.72
161544 | Terminal cobre tipo cabo chp, p/cabo cobre #70mm2 | ud | 3.6 | 2.88 | 0.72
161545 | Terminal cobre tipo cabo chp, p/cabo cobre #95mm2 | ud | 4.02 | 3.3 | 0.72
161546 | Terminal cobre tipo cabo chp, p/cabo cobre#120mm2 | ud | 5.22 | 4.5 | 0.72
161547 | Terminal cobre tipo cabo chp, p/cabo cobre#150mm2 | ud | 5.12 | 4.35 | 0.77
162000 | FIO E CABO P/ INSTALAÇÕES PREDIAIS
162001 | Condutor cobre c/ isolamento PVC 750V, #= 1,5mm2 | m | 1.78 | 0.54 | 1.24
162002 | Condutor cobre c/ isolamento PVC 750V, #= 2,5mm2 | m | 2.14 | 0.79 | 1.35
162003 | Condutor cobre c/ isolamento PVC 750V, #= 4,0mm2 | m | 2.71 | 1.23 | 1.48
162004 | Condutor cobre c/ isolamento PVC 750V, #= 6,0mm2 | m | 3.36 | 1.76 | 1.6
162006 | Condutor cobre c/ isolamento PVC 750V, #=10,0mm2 | m | 4.56 | 2.84 | 1.72
162007 | Condutor cobre c/ isolamento PVC 750V, #=16,0mm2 | m | 6.57 | 4.6 | 1.97
162023 | Cabo cobre c/ isolamento em PVC 750V, #= 1,5mm2 | m | 1.83 | 0.59 | 1.24
162024 | Cabo cobre c/ isolamento em PVC 750V, #= 2,5mm2 | m | 2.36 | 1.01 | 1.35
162025 | Cabo cobre c/ isolamento em PVC 750V, #= 4,0mm2 | m | 2.81 | 1.33 | 1.48
162026 | Cabo cobre c/ isolamento em PVC 750V, #= 6,0mm2 | m | 3.93 | 2.33 | 1.6
162027 | Cabo cobre c/ isolamento em PVC 750V, #=10,0mm2 | m | 4.62 | 2.9 | 1.72
162028 | Cabo cobre c/ isolamento em PVC 750V, #=16,0mm2 | m | 6.7 | 4.73 | 1.97
162029 | Cabo cobre c/ isolamento em PVC 750V, #=25,0mm2 | m | 9.63 | 7.22 | 2.41
162030 | Cabo cobre c/ isolamento em PVC 750V, #=35,0mm2 | m | 12.12 | 9.53 | 2.59
162031 | Cabo cobre c/ isolamento em PVC 750V, #=50,0mm2 | m | 19.56 | 15.73 | 3.83
162032 | Cabo cobre c/ isolamento em PVC 750V, #=70,0mm2 | m | 26.23 | 22.04 | 4.19
162033 | Cabo cobre c/ isolamento em PVC 750V, #=95,0mm2 | m | 34.6 | 30.16 | 4.44
162034 | Cabo cobre c/ isolamento em PVC 750V, #=120,0mm2 | m | 42.44 | 36.76 | 5.68
162035 | Cabo cobre c/ isolamento em PVC 750V, #=150,0mm2 | m | 48.96 | 41.62 | 7.34
162043 | Cabo cobre c/ isolamento em PVC 1kV, #= 1,5mm2 | m | 2.02 | 0.78 | 1.24
162044 | Cabo cobre c/ isolamento em PVC 1kV, #= 2,5mm2 | m | 2.44 | 1.09 | 1.35
162045 | Cabo cobre c/ isolamento em PVC 1kV, #= 4,0mm2 | m | 3.11 | 1.63 | 1.48
162046 | Cabo cobre c/ isolamento em PVC 1kV, #= 6,0mm2 | m | 3.68 | 2.08 | 1.6
162047 | Cabo cobre c/ isolamento em PVC 1kV, #=10,0mm2 | m | 4.92 | 3.2 | 1.72
162048 | Cabo cobre c/ isolamento em PVC 1kV, #=16,0mm2 | m | 6.53 | 4.56 | 1.97
162049 | Cabo cobre c/ isolamento em PVC 1kV, #=25,0mm2 | m | 11.19 | 8.78 | 2.41
162050 | Cabo cobre c/ isolamento em PVC 1kV, #=35,0mm2 | m | 14.66 | 12.07 | 2.59
162051 | Cabo cobre c/ isolamento em PVC 1kV, #=50,0mm2 | m | 19.48 | 15.65 | 3.83
162052 | Cabo cobre c/ isolamento em PVC 1kV, #=70,0mm2 | m | 26.1 | 21.91 | 4.19
162053 | Cabo cobre c/ isolamento em PVC 1kV, #=95,0mm2 | m | 34.57 | 30.13 | 4.44
162054 | Cabo cobre c/ isolamento em PVC 1kV, #=120,0mm2 | m | 42 | 36.32 | 5.68
162055 | Cabo cobre c/ isolamento em PVC 1kV, #=150,0mm2 | m | 52.14 | 44.8 | 7.34
162073 | Cabo de cobre nú, # = 2,5mm2 | m | 2.14 | 0.9 | 1.24
162074 | Cabo de cobre nú, # = 4,0mm2 | m | 2.83 | 1.35 | 1.48
162075 | Cabo de cobre nú, # = 6,0mm2 | m | 3.56 | 1.96 | 1.6
162076 | Cabo de cobre nú, # = 10,0mm2 | m | 4.81 | 3.09 | 1.72
162077 | Cabo de cobre nú, # = 16,0mm2 | m | 6.54 | 4.57 | 1.97
162078 | Cabo de cobre nú, # = 25,0mm2 | m | 8.67 | 6.57 | 2.1
162079 | Cabo de cobre nú, # = 35,0mm2 | m | 11.99 | 9.4 | 2.59
162080 | Cabo de cobre nú, # = 50,0mm2 | m | 16.96 | 13.13 | 3.83
162081 | Cabo de cobre nú, # = 70,0mm2 | m | 23.88 | 19.69 | 4.19
162082 | Cabo nú de cobre, # = 95,0mm2 | m | 29.58 | 25.14 | 4.44
162083 | Cabo nú de cobre, # = 120,0mm2 | m | 36.49 | 30.81 | 5.68
162084 | Cabo nú de cobre, # = 150,0mm2 | m | 44.59 | 37.25 | 7.34
164000 | REDE DE LÓGICA
164002 | Cabo UTP Multi-Lan 24AWG 4 pares cat.5E | m | 3.12 | 1.12 | 2
164003 | Cabo UTP Multi-Lan 24AWG 25 pares cat.5E | m | 13.29 | 10.67 | 2.62
164004 | Cabo sinal de vídeo coaxial 75 Ohms | m | 3.99 | 1.68 | 2.31
164050 | Conector RJ11 (fêmea), para telefone | ud | 12.41 | 8.56 | 3.85
164051 | Conector RJ45 (fêmea), para lógica | ud | 16.32 | 10.92 | 5.4
164070 | Espelho plástico RJ11/RJ45 2x4", 1 saída | ud | 4.4 | 2.86 | 1.54
164071 | Espelho plástico RJ11/RJ45 2x4", 2 saídas | ud | 4.54 | 3 | 1.54
164072 | Espelho plástico RJ11/RJ45 4x4", 2 saídas | ud | 7.52 | 5.21 | 2.31
165000 | CAIXA DE ALVENARIA P/ INSTALAÇÕES ELÉTRICAS
165001 | Cx pass.alv.c/tp CA,fundo 5cm brita 30 x 30 x 50cm | ud | 69.47 | 36.59 | 32.88
165002 | Cx pass.alv.c/tp CA,fundo 5cm brita 50 x 50 x 50cm | ud | 98.07 | 44.4 | 53.67
165003 | Cx pass.alv.c/tp CA,fundo 5cm brita 50x50x100cm | ud | 147.17 | 62.59 | 84.58
165004 | Cx pass.alv.c/tp CA,fundo 5cm brita 60x60x 50cm | ud | 149.11 | 78.83 | 70.28
165005 | Cx pass.alv.c/tp CA,fundo 5cm brita 60x60x100cm | ud | 208.54 | 100.63 | 107.91
165006 | Cx de pass.alven.c/tp CA,fun.5cm brita70x70x70cm | ud | 207.04 | 105.31 | 101.73
165007 | Cx pass.alv.c/tp CA,fundo 5cm brita 70x70x100cm | ud | 249.69 | 120.6 | 129.09
165008 | Cx pass.alv.c/tp CA,fundo 5cm brita 80 x 80 x 80cm | ud | 234.61 | 130.05 | 104.56
165009 | Tampa de ferro fundido tipo leve 40x40 cm | ud | 80.75 | 64.6008 | 16.1502 | X
166000 | TOMADA, INTERRUPTOR E ESPELHO
166001 | Interruptor 1TS,10A,250V, s/placa fechamen. | ud | 3.87 | 2.41 | 1.46
166002 | Interruptor 1TP,10A,250V, s/placa fechamen. | ud | 5.02 | 3 | 2.02
166003 | Interruptor bplar. 2TS,10A,250V, s/placa fechamen. | ud | 6.91 | 4.34 | 2.57
166004 | Interruptor,bplar. 2TP,10A,250V, s/placa fechamen. | ud | 8.38 | 5.86 | 2.52
166005 | Interruptor,bplar. 2TS,25A,250V, s/placa fechamen. | ud | 20.23 | 17.66 | 2.57
166006 | Pulsador de campainha 2A,250V, s/placa fechamen. | ud | 3.87 | 2.41 | 1.46
166007 | Pulsador de minuteria 2A,250V, s/placa fechamen. | ud | 3.87 | 2.41 | 1.46
166008 | Cj.interruptor 2TS,10A,250V, s/placa fechamen. | ud | 7.27 | 4.7 | 2.57
166009 | Cj.interruptor 1TS+1TP,10A,250V, s/placa fechamen. | ud | 7.97 | 5.45 | 2.52
166010 | Cj.interruptor 2TS,10A,250V, s/placa fechamen. | ud | 7.83 | 4.7 | 3.13
166011 | Cj.interruptor 3TS,10A,250V, s/placa fechamen. | ud | 11.06 | 7.93 | 3.13
166012 | Cj.interruptor 2TS+1TP,10A,250V, s/placa fechamen. | ud | 12.7 | 9.57 | 3.13
166013 | Cj.interruptor 1TS+2TP,10A,250V, s/placa fechamen. | ud | 10.56 | 7.43 | 3.13
166014 | Cj.interruptor 3TP,10A,250V, s/placa fechamen. | ud | 14.12 | 10.47 | 3.65
166020 | Tomada univ.2 pinos retang. 10A, s/placa fechamen. | ud | 5.22 | 3.76 | 1.46
166021 | Tomada univ.2 pinos redonda 10A, s/placa fechamen. | ud | 5.02 | 3.56 | 1.46
166022 | Tomada 2P+T 16A,250V p/plugue, s/placa fechamen. | ud | 6.24 | 4.22 | 2.02
166023 | Tomada 2P+T 15A,125V Nema5/15Rm s/placa fechamen. | ud | 7.49 | 5.47 | 2.02
166024 | Tomada 2P+T 20A,125V,Nema5/20Rm s/placa fechamen. | ud | 7.49 | 5.47 | 2.02
166025 | Tomada 2P+T 20A,250V,Nema6/20Rm s/placa fechamen. | ud | 9.49 | 7.47 | 2.02
166026 | Tomada 3P 20A,125/250V,Nema10/20Rm s/placa fecham. | ud | 9.49 | 7.47 | 2.02
166027 | Tomada 2P+T 15A,125/250V, s/placa fechamen. | ud | 6.43 | 4.41 | 2.02
166028 | Tomada black jack Ø1/4",som/TV, s/plac fechamen. | ud | 7.14 | 5.12 | 2.02
166031 | Cj.c/ 2 tomada universal 2 pinos | ud | 7.32 | 5.06 | 2.26
166032 | Cj.c/ 1 interruptor simples e 1tomada univ.2P | ud | 7.76 | 5.5 | 2.26
166033 | Cj.c/ 1 interruptor paralelo e 1tomada univ.2P | ud | 7.16 | 4.03 | 3.13
166034 | Cj.c/ 2 interruptor simples e 1tomada univ.2P | ud | 9.42 | 6.29 | 3.13
166035 | Cj.c/ 2 interruptor paralelo e 1tomada univ.2P | ud | 9.87 | 6.74 | 3.13
166036 | Cj.c/ interruptor simples, plelo 1tomada univ.2P | ud | 9.92 | 6.79 | 3.13
166037 | Cj. de interruptor 4TS,10A,250V, s/placa fecham. | ud | 13.57 | 9.4 | 4.17
166038 | Cj. de interruptor 6TS,10A,250V, s/placa fecham. | ud | 21.42 | 15.86 | 5.56
166039 | Campainha SINCRON CT6 110V ou similar | ud | 70.64 | 68.07 | 2.57
166040 | Espelho cx 2x4" 1 pto retangular simples | ud | 1.32 | 1.05 | 0.27
166041 | Espelho cx 2x4" 1 pto retangular duplo | ud | 1.32 | 1.05 | 0.27
166042 | Espelho cx 2x4" 1 pto retangular triplo | ud | 1.32 | 1.05 | 0.27
166043 | Espelho cx 2x4" 1 pto redondo simples | ud | 1.03 | 0.76 | 0.27
166044 | Espelho cx 2x4" 2 ptos retangulares simples | ud | 1.21 | 0.94 | 0.27
166045 | Espelho cx 2x4" cego | ud | 1.21 | 0.94 | 0.27
166046 | Espelho cx 2x4" pino black jack | ud | 1.67 | 1.4 | 0.27
166050 | Espelho cx 4x4" 2 ptos retangulares simples | ud | 2.37 | 2.05 | 0.32
166051 | Espelho cx 4x4" 1 pto ret.simp + 1 pto ret. duplo | ud | 1.78 | 1.46 | 0.32
166052 | Espelho p/cx 4x4",1postos ret.simp+1posto ret.trip | ud | 1.78 | 1.46 | 0.32
166053 | Espelho cx 4x4" 1 pto ret.simp + 1 pto redondo | ud | 1.37 | 1.05 | 0.32
166054 | Espelho cx 4x4" tomada black jack | ud | 1.78 | 1.46 | 0.32
166055 | Espelho cx 4x4" 2 ptos retangulares duplos | ud | 2.37 | 2.05 | 0.32
166056 | Espelho cx 4x4" 1 pto ret.dup + 1 pto ret.triplo | ud | 1.78 | 1.46 | 0.32
166057 | Espelho cx 4x4" 2 ptos retangulares triplos | ud | 2.37 | 2.05 | 0.32
166059 | Espelho cx 4x4" 2 postos redondos | ud | 1.78 | 1.46 | 0.32
166060 | Espelho cx 4x4" 1 pto ret.simp + 1 tom blackjack | ud | 1.78 | 1.46 | 0.32
166061 | Espelho cx 4x4" 1 pto redondo + 1 tom blakjack | ud | 1.78 | 1.46 | 0.32
166062 | Espelho cx 4x4" cego | ud | 2.37 | 2.05 | 0.32
166091 | Célula fotoelétrica monofásica | ud | 20.55 | 18.38 | 2.17
166092 | Célula fotoelétrica bifásica 220V | ud | 22.47 | 20.22 | 2.25
166100 | SISTEMA KANALEX
166101 | Tubo tipo Kanalex 1 1/4" | m |  |  |  | X
166102 | Tubo tipo kanalex 1 1/2" | m |  |  |  | X
166103 | Tubo tipo Kanalex 2" | m | 10.99 | 8.69 | 2.3 | X
166104 | Tubo tipo kanalex 3" | m |  |  |  | X
166105 | Tubo tipo Kanalex 4" | m |  |  |  | X
166106 | Tubo tipo Kanalex 5" | m |  |  |  | X
166107 | Tubo tipo Kanalex 6" | m |  |  |  | X
166108 | Fita kanalex | m |  |  |  | X
166109 | Tampão tipo kanalex 1 1/4" | pç |  |  |  | X
166110 | Tampão tipo kanalex 1 1/2" | pç |  |  |  | X
166111 | Tampão tipo kanalex 2" | pç | 4.27 | 3.61 | 0.66 | X
166112 | Tampão tipo Kanalex 3" | pç |  |  |  | X
166113 | Tampão tipo Kanalex 4" | pç |  |  |  | X
166114 | Tampão tipo Kanalex 5" | pç |  |  |  | X
166115 | Tampão tipo Kanalex 6" | pç |  |  |  | X
166300 | SISTEMA CONDULETE COM CAIXA DE ALUMÍNIO
166301 | Eletroduto PVC ríg rosc, Ø20mm (1/2"), aparente | m | 4.48 | 2.38 | 2.1
166302 | Eletroduto PVC ríg rosc, Ø25mm (3/4"), aparente | m | 5.19 | 3.09 | 2.1
166303 | Eletroduto PVC ríg rosc, Ø32mm (1"), aparente | m | 6.27 | 3.8 | 2.47
166304 | Eletroduto PVC ríg rosc, Ø40mm (1 1/4"), aparente | m | 7.33 | 4.86 | 2.47
166305 | Eletroduto PVC ríg rosc ,Ø50mm (1 1/2"), aparente | m | 9.62 | 5.91 | 3.71
166306 | Eletroduto PVC ríg rosc, Ø60mm (2"), aparente | m | 11.38 | 6.75 | 4.63
166307 | Eletroduto PVC ríg rosc, Ø75mm (2 1/2"), aparente | m | 17.06 | 12.43 | 4.63
166310 | Condulete s/tampa, tipo B, Ø20mm(1/2") rosca BSP | pç | 6.48 | 5.44 | 1.04
166311 | Condulete s/tampa, tipo B, Ø25mm(3/4") rosca BSP | pç | 6.32 | 5.28 | 1.04
166312 | Condulete s/tampa, tipo B, Ø32mm(1") rosca BSP | pç | 7.99 | 6.95 | 1.04
166313 | Condulete c/tampa, tipo B, Ø40mm(1 1/4") rosca BSP | pç | 16.09 | 15.05 | 1.04
166314 | Condulete c/tampa, tipo B, Ø50mm(1 1/2") rosca BSP | pç | 25.62 | 24.58 | 1.04
166315 | Condulete c/tampa, tipo B, Ø60mm(2") rosca BSP | pç | 34.2 | 33.16 | 1.04
166316 | Condulete c/tampa, tipo B, Ø75mm(2 1/2") rosca BSP | pç | 62.57 | 61.53 | 1.04
166319 | Condulete s/tampa, tipo C Ø20mm(1/2") rosca BSP | pç | 6.63 | 5.59 | 1.04
166320 | Condulete s/tampa, tipo C, Ø25mm(3/4") rosca BSP | pç | 6.4 | 5.36 | 1.04
166321 | Condulete s/tampa, tipo C, Ø32mm(1") rosca BSP | pç | 9.06 | 8.02 | 1.04
166322 | Condulete c/tampa, tipo C, Ø40mm(1 1/4") rosca BSP | pç | 16.73 | 15.69 | 1.04
166323 | Condulete c/tampa, tipo C, Ø50mm(1 1/2") rosca BSP | pç | 26.59 | 25.55 | 1.04
166324 | Condulete c/tampa, tipo C, Ø60mm(2") rosca BSP | pç | 36.96 | 35.92 | 1.04
166325 | Condulete c/tampa, tipo C, Ø75mm(2 1/2") rosca BSP | pç | 68.14 | 67.1 | 1.04
166328 | Condulete s/tampa, tipo E, Ø20mm(1/2") rosca BSP | pç | 6.48 | 5.44 | 1.04
166329 | Condulete s/tampa, tipo E, Ø25mm (3/4") rosca BSP | pç | 6.33 | 5.29 | 1.04
166330 | Condulete s/tampa, tipo E, Ø32mm (1") rosca BSP | pç | 7.97 | 6.93 | 1.04
166331 | Condulete c/tampa, tipo E, Ø40mm(1 1/4") rosca BSP | pç | 15.34 | 14.3 | 1.04
166332 | Condulete c/tampa, tipo E, Ø50mm(1 1/2") rosca BSP | pç | 25.62 | 24.58 | 1.04
166333 | Condulete c/tampa, tipo E, Ø60mm(2") rosca BSP | pç | 33.52 | 32.48 | 1.04
166334 | Condulete c/tampa, tipo E, Ø75mm(2 1/2") rosca BSP | pç | 62.91 | 61.87 | 1.04
166337 | Condulete s/tampa, tipo LB,Ø20mm(1/2") rosca BSP | pç | 6.65 | 5.61 | 1.04
166338 | Condulete s/tampa, tipo LB,Ø25mm(3/4") rosca BSP | pç | 6.39 | 5.35 | 1.04
166339 | Condulete c/tampa, tipo LB,Ø32mm(1") rosca BSP | pç | 8.76 | 7.72 | 1.04
166340 | Condulete c/tampa, tipo LB,Ø40mm(1 1/4") rosca BSP | pç | 16.71 | 15.67 | 1.04
166341 | Condulete c/tampa, tipo LB,Ø50mm(1 1/2") rosca BSP | pç | 26.32 | 25.28 | 1.04
166342 | Condulete c/tampa, tipo LB,Ø60mm (2") rosca BSP | pç | 37.26 | 36.22 | 1.04
166343 | Condulete c/tampa, tipo LB,Ø75mm(2 1/2") rosca BSP | pç | 68.21 | 67.17 | 1.04
166346 | Condulete s/tampa, tipo LL,Ø20mm (1/2") rosca BSP | pç | 6.63 | 5.59 | 1.04
166347 | Condulete s/tampa, tipo LL,Ø25mm (3/4") rosca BSP | pç | 6.39 | 5.35 | 1.04
166348 | Condulete c/tampa, tipo LL,Ø32mm (1") rosca BSP | pç | 8.88 | 7.84 | 1.04
166349 | Condulete c/tampa, tipo LL,Ø40mm(1 1/4") rosca BSP | pç | 16.65 | 15.61 | 1.04
166350 | Condulete c/tampa, tipo LL,Ø50mm(1 1/2") rosca BSP | pç | 26.01 | 24.97 | 1.04
166351 | Condulete c/tampa, tipo LL,Ø60mm (2") rosca BSP | pç | 36.58 | 35.54 | 1.04
166352 | Condulete c/tampa, tipo LL,Ø75mm(2 1/2") rosca BSP | pç | 67.8 | 66.76 | 1.04
166355 | Condulete s/tampa, tipo LR,Ø20mm(1/2") rosca BSP | pç | 6.62 | 5.58 | 1.04
166356 | Condulete s/tampa, tipo LR,Ø25mm (3/4") rosca BSP | pç | 6.4 | 5.36 | 1.04
166357 | Condulete c/tampa, tipo LR,Ø32mm (1") rosca BSP | pç | 8.78 | 7.74 | 1.04
166358 | Condulete c/tampa, tipo LR,40mm(1 1/4") rosca BSP | pç | 16.65 | 15.61 | 1.04
166359 | Condulete c/tampa, tipo LR,Ø50mm(1 1/2") rosca BSP | pç | 26.18 | 25.14 | 1.04
166360 | Condulete c/tampa, tipo LR,Ø60mm (2") rosca BSP | pç | 37.2 | 36.16 | 1.04
166361 | Condulete c/tampa, tipo LR,Ø75mm(2 1/2") rosca BSP | pç | 67.8 | 66.76 | 1.04
166364 | Condulete s/tampa, tipo T, Ø20mm(1/2") rosca BSP | pç | 6.9 | 5.86 | 1.04
166365 | Condulete s/tampa, tipo T, Ø25mm(3/4") rosca BSP | pç | 6.79 | 5.75 | 1.04
166366 | Condulete c/tampa, tipo T, Ø32mm(1") rosca BSP | pç | 5.6 | 4.56 | 1.04
166367 | Condulete c/tampa, tipo T, Ø40mm(1 1/4") rosca BSP | pç | 17.89 | 16.85 | 1.04
166368 | Condulete c/tampa, tipo T, Ø50mm(1 1/2") rosca BSP | pç | 29.49 | 28.45 | 1.04
166369 | Condulete c/tampa, tipo T, Ø60mm(2") rosca BSP | pç | 41.43 | 40.39 | 1.04
166370 | Condulete c/tampa, tipo T, Ø75mm(2 1/2") rosca BSP | pç | 73.82 | 72.78 | 1.04
166373 | Condulete s/tampa, tipo TB,Ø20mm(1/2") rosca BSP | pç | 6.91 | 5.87 | 1.04
166374 | Condulete s/tampa, tipo TB,Ø25mm(3/4") rosca BSP | pç | 6.76 | 5.72 | 1.04
166375 | Condulete c/tampa, tipo TB,Ø32mm(1") rosca BSP | pç | 10.31 | 9.27 | 1.04
166376 | Condulete c/tampa, tipo TB,Ø40mm(1 1/4") rosca BSP | pç | 17.96 | 16.92 | 1.04
166377 | Condulete c/tampa, tipo TB,Ø50mm(1 1/2") rosca BSP | pç | 29.52 | 28.48 | 1.04
166378 | Condulete c/tampa, tipo TB,Ø60mm(2") rosca BSP | pç | 41.43 | 40.39 | 1.04
166379 | Condulete c/tampa, tipo TB,Ø75mm(2 1/2") rosca BSP | pç | 73.84 | 72.8 | 1.04
166382 | Condulete s/tampa, tipo X, Ø20mm(1/2") rosca BSP | pç | 7.52 | 6.48 | 1.04
166383 | Condulete s/tampa, tipo X, Ø25mm(3/4") rosca BSP | pç | 8.11 | 7.07 | 1.04
166384 | Condulete c/tampa, tipo X, Ø32mm(1") rosca BSP | pç | 11.82 | 10.78 | 1.04
166385 | Condulete c/tampa, tipo X, Ø40mm(1 1/4") rosca BSP | pç | 19.45 | 18.41 | 1.04
166386 | Condulete c/tampa, tipo X, Ø50mm(1 1/2") rosca BSP | pç | 30.64 | 29.6 | 1.04
166387 | Condulete c/tampa, tipo X, Ø60mm(2") rosca BSP | pç | 43.55 | 42.51 | 1.04
166388 | Condulete c/tampa, tipo X, Ø75mm(2 1/2") rosca BSP | pç | 83.7 | 82.66 | 1.04
166391 | Condulete dup. s/tp,tipo ED15,Ø25mm(3/4") rosc BSP | pç | 13.11 | 12.07 | 1.04
166393 | Condulete dup. s/tp,tipo CD15,Ø25mm(3/4") rosc BSP | pç | 14.03 | 12.99 | 1.04
166394 | Condulete trip.s/tp,tipo ET15,Ø25mm(3/4") rosc BSP | pç | 17.56 | 16.52 | 1.04
166395 | Condulete trip.s/tp,tipo CT15,Ø25mm(3/4") rosc BSP | pç | 18.34 | 17.3 | 1.04
166396 | Condulete c/tampa, tipo T, Ø100mm(4") rosca BSP | pç | 73.82 | 202.06 | 1.04
166403 | Inptor 1TS c/tampa p/condulete Ø1/2" | pç | 4.65 | 3.19 | 1.46
166404 | Inptor 1TS c/tampa p/condulete Ø3/4" | pç | 4.65 | 3.19 | 1.46
166405 | Inptor 1TS c/tampa p/condulete Ø1" | pç | 5.57 | 4.11 | 1.46
166406 | Inptor 1TP c/tampa p/condulete Ø1/2" | pç | 5.64 | 3.45 | 2.19
166407 | Inptor 1TP c/tampa p/condulete Ø3/4" | pç | 5.64 | 3.45 | 2.19
166408 | Inptor 1TP c/tampa p/condulete Ø1" | pç | 6.56 | 4.37 | 2.19
166409 | Inptor p/campainha c/tampa p/condulete Ø1/2" | pç | 5.08 | 3.62 | 1.46
166410 | Inptor p/campainha c/tampa p/condulete Ø3/4" | pç | 5.08 | 3.62 | 1.46
166411 | Inptor p/campainha c/tampa p/condulete Ø1" | pç | 6 | 4.54 | 1.46
166412 | Inptor biplar.c/tampa 1TS 20A-250V p/cdult. Ø1/2" | pç | 12.4 | 10.94 | 1.46
166413 | Inptor biplar.c/tampa 1TS-20A-250V p/cdult. Ø3/4" | pç | 4.79 | 3.33 | 1.46
166414 | Inptor bplar.c/tampa 1TS-20A-250V p/cdult. Ø1" | pç | 5.52 | 4.06 | 1.46
166415 | Inptor biplar.c/tampa 1TP-20A-250V p/cdult. Ø1/2" | pç | 15 | 10.62 | 4.38
166416 | Inptor biplar.c/tampa 1TP-20A-250V p/cdult. Ø3/4" | pç | 15 | 10.62 | 4.38
166417 | Inptor biplar.c/tampa 1TP-20A-250V p/cdult. Ø1" | pç | 15.73 | 11.35 | 4.38
166418 | Inptor interdiario. c/tampa 10A-250V p/cdult.Ø1/2" | pç | 15.71 | 14.25 | 1.46
166419 | Inptor interdiario. c/tampa 10A-250V p/cdult.Ø3/4" | pç | 15.71 | 14.25 | 1.46
166420 | Inptor interdiario. c/tampa 10A-250V p/cdult.Ø1" | pç | 16.63 | 15.17 | 1.46
166421 | Inptor c/tampa 3TS 10A-250V p/cdult. Ø1/2" | pç | 13.49 | 9.11 | 4.38
166422 | Inptor c/tampa 3TS 10A-250V p/cdult. Ø3/4" | pç | 13.49 | 9.11 | 4.38
166423 | Inptor c/tampa 3TS 10A-250V p/cdult. Ø1" | pç | 14.22 | 9.84 | 4.38
166424 | Inptor c/tampa 3TP 10A-250V p/cdult. Ø1/2" | pç | 14.58 | 8.01 | 6.57
166425 | Inptor c/tampa 3TP 10A-250V p/cdult. Ø3/4" | pç | 14.58 | 8.01 | 6.57
166426 | Inptor c/tampa 3TP 10A-250V p/cdult. Ø1" | pç | 15.31 | 8.74 | 6.57
166427 | Cj Inptor c/tampa 2TS+1TP 10A-250V p/cdult Ø1/2" | pç | 16.56 | 11.45 | 5.11
166428 | Cj Inptor c/tampa 2TS+1TP 10A-250V p/cdult Ø3/4" | pç | 16.56 | 11.45 | 5.11
166429 | Cj Inptor c/tampa 2TS+1TP 10A-250V p/cdult Ø1 | pç | 17.29 | 12.18 | 5.11
166430 | Cj Inptor c/tampa 1TS+2TP 10A-250V p/cdult Ø1/2" | pç | 17.37 | 11.53 | 5.84
166431 | Cj Inptor c/tampa 1TS+2TP 10A-250V p/cdult Ø3/4" | pç | 17.37 | 11.53 | 5.84
166432 | Cj Inptor c/tampa 1TS+2TP 10A-250V p/cdult Ø1" | pç | 18.1 | 12.26 | 5.84
166433 | Cj Inptor c/tampa 2TS+1 campainha p/cdult Ø1/2" | pç | 20.02 | 14.18 | 5.84
166434 | Cj Inptor c/tampa 2TS+1 campainha p/cdult Ø3/4" | pç | 20.02 | 14.18 | 5.84
166435 | Cj Inptor c/tampa 2TS+1 campainha p/cdult Ø1 | pç | 20.75 | 14.91 | 5.84
166436 | Cj c/tampa 1TS+1tomada2P 10A-250V p/cdult Ø1/2" | pç | 13.24 | 7.4 | 5.84
166437 | Cj c/tampa 1TS+1tomada2P 10A-250V p/cdult Ø3/4" | pç | 12.9 | 7.06 | 5.84
166438 | Cj c/tampa 1TS+1tomada2P 10A-250V p/cdult Ø1 | pç | 20.75 | 14.91 | 5.84
166439 | Cj c/tampa 1TP+1tomada2P 10A-250V p/cdult Ø1/2" | pç | 13.53 | 7.69 | 5.84
166440 | Cj c/tampa 1TP+1tomada2P 10A-250V p/cdult Ø3/4" | pç | 13.53 | 7.69 | 5.84
166441 | Cj c/tampa 1TP+1tomada2P 10A-250V p/cdult Ø1" | pç | 14.26 | 8.42 | 5.84
166442 | Cj c/tampa 1Puls.+1tomada2P 10A-250V p/cdult Ø1/2" | pç | 15.08 | 10.7 | 4.38
166443 | Cj c/tampa 1Puls.+1tomada2P 10A-250V p/cdult Ø3/4" | pç | 15.08 | 10.7 | 4.38
166444 | Cj c/tampa 1Puls.+1tomada2P 10A-250V p/cdult Ø1" | pç | 15.81 | 11.43 | 4.38
166445 | Cj inptor c/tampa 2TS 10A-250V p/cdult Ø1/2" | pç | 9.79 | 6.87 | 2.92
166446 | Cj inptor c/tampa 2TS 10A-250V p/cdult Ø3/4" | pç | 9.79 | 6.87 | 2.92
166447 | Cj inptor c/tampa 2TS 10A-250V p/cdult Ø1" | pç | 10.83 | 7.91 | 2.92
166448 | Cj inptor c/tampa 2TP 10A-250V p/cdult Ø1/2" | pç | 13.21 | 8.83 | 4.38
166449 | Cj inptor c/tampa 2TP 10A-250V p/cdult Ø3/4" | pç | 13.21 | 8.83 | 4.38
166450 | Cj inptor c/tampa 2TP 10A-250V p/cdult Ø1" | pç | 13.94 | 9.56 | 4.38
166451 | Cj inptor c/tampa 1TS+1TP 10A-250V p/cdult Ø1/2" | pç | 12.76 | 9.11 | 3.65
166452 | Cj inptor c/tampa 1TS+1TP 10A-250V p/cdult Ø3/4" | pç | 12.76 | 9.11 | 3.65
166453 | Cj inptor c/tampa 1TS+1TP 10A-250V p/cdult Ø1" | pç | 13.49 | 9.84 | 3.65
166454 | Cj inptor c/tampa 1TS+1Puls p/cdult Ø1/2" | pç | 14.28 | 11.36 | 2.92
166455 | Cj inptor c/tampa 1TS+1Puls p/cdult Ø3/4" | pç | 9.98 | 7.06 | 2.92
166456 | Cj inptor c/tampa 1TS+1Puls p/cdult Ø1" | pç | 14.28 | 11.36 | 2.92
166457 | Tomada universal c/tampa 2P p/cdult Ø1/2" | pç | 7.1 | 4.18 | 2.92
166458 | Tomada univ. c/tampa 2P p/cdult Ø3/4" | pç | 7.1 | 4.18 | 2.92
166459 | Tomada univ. c/tampa 2P p/cdult Ø1" | pç | 7.83 | 4.91 | 2.92
166460 | Tomada univ. c/tampa 2P+T p/cdult Ø1/2" | pç | 8.15 | 5.23 | 2.92
166461 | Tomada univ. c/tampa 2P+T p/cdult Ø3/4" | pç | 8.15 | 5.23 | 2.92
166462 | Tomada univ. c/tampa 2P+T p/cdult Ø1" | pç | 8.88 | 5.96 | 2.92
166463 | Tomada univ. c/tampa 3P chatos 20A p/cdult Ø1/2" | pç | 8.72 | 5.8 | 2.92
166464 | Tomada univ. c/tampa 3P chatos 20A p/cdult Ø3/4" | pç | 8.72 | 5.8 | 2.92
166465 | Tomada univ. c/tampa 3P chatos 20A p/cdult Ø1" | pç | 9.45 | 6.53 | 2.92
166466 | Tomada univ. c/tampa 3P chatos 25A p/cdult Ø1/2" | pç | 9.02 | 6.1 | 2.92
166467 | Tomada univ. c/tampa 3P chatos 25A p/cdult Ø1/2" | pç | 9.02 | 6.1 | 2.92
166468 | Tomada univ. c/tampa 3P chatos 25A p/cdult Ø1/2" | pç | 9.75 | 6.83 | 2.92
166470 | Cj. 2 tomada univ. c/tampa 2P, p/cdult Ø1/2" | pç | 9.77 | 6.85 | 2.92
166471 | Cj. 2 tomada univ. c/tampa 2P, p/cdult Ø3/4" | pç | 9.77 | 6.85 | 2.92
166472 | Cj. 2 tomada univ. c/tampa 2P, p/cdult Ø1" | pç | 10.5 | 7.58 | 2.92
166473 | Tomada telefone 4P c/tampa p/cdult Ø1/2" | pç | 9.77 | 6.85 | 2.92
166474 | Tomada telefone 4P c/tampa p/cdult Ø3/4" | pç | 9.17 | 6.25 | 2.92
166475 | Tomada telefone 4P c/tampa p/cdult Ø1" | pç | 9.9 | 6.98 | 2.92
166499 | Conexão (geral) | ud | 0.73 | 0 | 0.73
167000 | SISTEMA X
167001 | Sist.X Canaleta 20x10mm c/tp sem divisória | m | 2.9 | 2.13 | 0.77
167002 | Sist.X Canaleta 20x10mm c/tp com divisória | m | 3.12 | 2.35 | 0.77
167004 | Sist.X Cx sobrepor 75x75x31mm p/canaleta 20x10mm | pç | 3.44 | 2.2 | 1.24
167005 | Sist.X Cx sobrepor 75x75x42mm p/canaleta 20x10mm | pç | 4.1 | 2.86 | 1.24
167006 | Sist.X Matajta. p/canaleta 20x10 c/canaleta 50x20 | pç | 1.63 | 1.33 | 0.3
167007 | Sist.X Matajta. p/canaleta 20x10 c/canaleta 110x20 | pç | 9.79 | 9.49 | 0.3
167008 | Sist.X Tampa de extremidade p/canaleta 20x10mm | pç | 0.66 | 0.49 | 0.17
167009 | Sist.X Cotovelo 90° p/canaleta 20x10mm | pç | 0.82 | 0.52 | 0.3
167010 | Sist.X Cotovelo interno p/canaleta 20x10mm | pç | 0.82 | 0.52 | 0.3
167011 | Sist.X Cotovelo externo p/canaleta 20x10mm | pç | 0.82 | 0.52 | 0.3
167012 | Sist.X Te p/canaleta 20x10mm | pç | 0.82 | 0.52 | 0.3
167013 | Sist.X Luva p/canaleta 20x10mm | pç | 0.82 | 0.52 | 0.3
167020 | Sist.X Canaleta 50x20mm c/tampa e divisória | m | 8.42 | 7.34 | 1.08
167021 | Sist.X Caixa 75x75x31mm p/canaleta 50x20mm | pç | 3.55 | 2.31 | 1.24
167022 | Sist.X Matajta. p/canaleta 50x20 c/canaleta 110x20 | pç | 8.39 | 8.09 | 0.3
167023 | Sist.X Tampa de extremidade p/canaleta 50x20mm | pç | 2.51 | 2.34 | 0.17
167025 | Sist.X Cotovelo interno p/canaleta 50x20mm | pç | 2.97 | 2.67 | 0.3
167026 | Sist.X Cotovelo externo p/canaleta 50x20mm | pç | 2.97 | 2.67 | 0.3
167027 | Sist.X Derivaçao para canaleta 50x20mm | pç | 5.39 | 5.09 | 0.3
167028 | Sist.X Luva para canaleta 50x20mm | pç | 2.31 | 2.01 | 0.3
167040 | Sist.X Canaleta 110x20mm c/tp c/ divisória | m | 36.83 | 35.29 | 1.54
167041 | Sist.X Cx 75x75mm p/canaleta 110x20mm | pç | 9.41 | 7.41 | 2
167042 | Sist.X Cx 75x75x31mm p/caneleta 110x20mm | pç | 8.65 | 7.41 | 1.24
167045 | Sist.X Tampa de extremidade p/canaleta 110x20mm | pç | 3.55 | 3.38 | 0.17
167047 | Sist.X Cotovelo interno p/canaleta 110x20mm | pç | 4.18 | 3.88 | 0.3
167048 | Sist.X Cotovelo externo p/canaleta 110x20mm | pç | 4.19 | 3.89 | 0.3
167049 | Sist.X Derivaçao p/ canaleta 110x20mm | pç | 12.15 | 11.85 | 0.3
167050 | Sist.X Luva p/ canaleta 110x20mm | pç | 3.22 | 2.87 | 0.35
167061 | Sist.X Interruptor uma tecla simples 10A 250V | pç | 6.37 | 4.91 | 1.46
167062 | Sist.X Interruptor uma tecla paralelo 10A 250V | pç | 6.93 | 4.91 | 2.02
167063 | Sist.X Cj.interruptor c/2 teclas simples 10A 250V | pç | 13.69 | 11.12 | 2.57
167064 | Sist.X Cj.interruptor c/2 teclas parals. 10A 250V | pç | 14.25 | 11.12 | 3.13
167065 | Sist.X Pulsador de campainha 2A 250V | pç | 9.31 | 7.85 | 1.46
167066 | Sist.X Tomada universal 2P 10A 250V | pç | 5.66 | 4.2 | 1.46
167067 | Sist.X Tomada 2P+T 16A 250V | pç | 9.87 | 7.85 | 2.02
167068 | Sist.X Tomada linha 6, 2P+T 15A 125V nema 5-15 Tr | pç | 12.42 | 10.4 | 2.02
167069 | Sist.X Tomada linha 6, 2P+T universal 15Ax125/250V | pç | 9.92 | 7.9 | 2.02
167070 | Sist.X Tomada linha 6 3P 20A 125 250V nema10-20 Tr | pç | 11.88 | 9.86 | 2.02
167071 | Sist.X Tomada telefone 4p padrao TELEBRAS | pç | 10.15 | 7.58 | 2.57
167072 | Sist.X Cj interruptor 1TS + tomada 2P universal | pç | 8.83 | 6.57 | 2.26
167073 | Sist.X Cj interruptor 1TP + tomada 2P universal | pç | 13.89 | 10.76 | 3.13
167100 | LUMINÁRIA E EQUIPAMENTO
167101 | Luminária fluor. sobrepor tipo A 2x16W | cj | 133.34 | 119.77 | 13.57
167102 | Luminária fluor. sobrepor tipo A 2x32W | cj | 151.32 | 137.75 | 13.57
167103 | Luminária fluor. embutir tipo A 2x16W | cj | 121.56 | 107.99 | 13.57
167104 | Luminária fluor. embutir tipo A 2x32W | cj | 125.44 | 111.87 | 13.57
167105 | Luminária fluor. embutir tipo B 2x16W | cj | 124.97 | 111.4 | 13.57
167106 | Luminária fluor. embutir tipo B 2x32W | cj | 136.49 | 122.92 | 13.57
167107 | Luminária fluor. sobrepor tipo B 2x16W | cj | 123.47 | 109.9 | 13.57
167108 | Luminária fluor. sobrepor tipo B 2x32W | cj | 147.06 | 133.49 | 13.57
167109 | Luminária fluor. embutir tipo C 2x32W | cj | 146.26 | 132.69 | 13.57
167111 | Luminária fluor. sobrepor tipo C 2x32W | cj | 161.84 | 148.27 | 13.57
167112 | Luminária fluor. sobrepor tipo D 1x16W | cj | 75.46 | 63.13 | 12.33
167113 | Luminária fluor. sobrepor tipo D 1x20W | cj | 73.62 | 61.29 | 12.33
167114 | Luminária fluor. sobrepor tipo D 1x32W | cj | 77.33 | 65 | 12.33
167115 | Luminária fluor. sobrepor tipo D 1x40W | cj | 76.05 | 63.72 | 12.33
167116 | Luminária fluor. sobrepor tipo D 1x65W | cj | 170.61 | 159.85 | 10.76
167117 | Luminária fluor. sobrepor tipo D 2x16W | cj | 107.06 | 93.49 | 13.57
167118 | Luminária fluor. sobrepor tipo D 2x20W | cj | 103.38 | 89.81 | 13.57
167119 | Luminária fluor. sobrepor tipo D 2x32W | cj | 114.82 | 101.25 | 13.57
167120 | Luminária fluor. sobrepor tipo D 2x40W | cj | 109.12 | 95.55 | 13.57
167121 | Luminária fluor. sobrepor tipo D 2x65W | cj | 211.49 | 197.92 | 13.57
167125 | Luminária fluor. sobrepor simples 1x20W | cj | 63.47 | 49.9 | 13.57
167126 | Luminária fluor. sobrepor simples 1x40W | cj | 63.66 | 51.33 | 12.33
167127 | Luminária fluor. sobrepor simples 2x20W | cj | 85.36 | 71.79 | 13.57
167128 | Luminária fluor. sobrepor simples 2x40W | cj | 84.89 | 71.32 | 13.57
167129 | Luminária fluor. sobrepor simples 3x20W | cj | 130.02 | 115.22 | 14.8
167130 | Luminária fluor. sobrepor simples 3x40W | cj | 130.37 | 115.57 | 14.8
167131 | Luminária fluor. sobrepor simples 4x20W | cj | 156.77 | 140.73 | 16.04
167132 | Luminária fluor. sobrepor simples 4x40W | cj | 154.21 | 138.17 | 16.04
167133 | Luminaria de teto em aluminio fundido c/ grade preta, com soquete e lampada 100 W | cj | 18.55 | 16.24 | 2.31
167134 | Arandela de alumínio fundido c/ Grade - Preta -com soquete e lampada 100 W | cj | 16.59 | 14.28 | 2.31
167136 | Lum. globo vidro Ø10cm,p/lâmpada incand 100W 127V | cj | 47.29 | 44.98 | 2.31
167137 | Lum. globo vidro Ø10cm,p/lâmpada incand 60W 127V | cj | 46.97 | 44.66 | 2.31
167138 | Lum. globo vidro Ø15cm,p/lâmpada incand 100W 127V | cj | 49.29 | 46.98 | 2.31
167139 | Lum. globo vidro Ø15cm,p/lâmpada incand 150W 127V | cj | 49.78 | 47.47 | 2.31
167140 | Refletor completo c/ lâmpada vapor metálico 250W | cj | 257.09 | 229.34 | 27.75
167141 | Refletor completo c/ lâmpada vapor metálico 400W | cj | 264.91 | 237.16 | 27.75
167142 | Refletor completo c/ lâmpada vapor mercúrio 250W | cj | 208.41 | 180.66 | 27.75
167143 | Refletor completo c/ lâmpada vapor mercúrio 400W | cj | 225.49 | 197.74 | 27.75
167144 | Refletor completo c/ lâmpada vapor sódio 250W | cj | 226.62 | 198.87 | 27.75
167145 | Refletor completo c/ lâmpada vapor sódio 400W | cj | 246.34 | 218.59 | 27.75
167156 | Sensor de presença c/ fotocélula | pç | 43.63 | 40.88 | 2.75
167157 | Luminária autônoma de emergência p/ parede 2x8W | pç | 52.27 | 47.56 | 4.71
167158 | Ventilador de parede, 127V | cj | 148.63 | 139.38 | 9.25 | X
167159 | Ventilador de teto, c/pint eletr, 127V | cj | 91.06 | 81.81 | 9.25 | X
167160 | Grade protetora para refletor 50x50 cm | pç | 39.56 | 35.6004 | 3.9556 | X
167161 | Lum. globo vidro Ø15cm,p/lâmpada incand 200W 127V | cj | 36.27 | 34.09 | 2.18
167199 | Arandela para uso interno, com globo difusor, soquete E-27 com lâmpada incandescente de 60W/127V, ref. D3214, fab. Lustres Projeto ou outro material cujas características e especificações atendam tais requisitos. | cj | 42.27 | 40.16 | 2.11
167300 | EQUIPAMENTO ELÉTRICO
167301 | Chuveiro elétrico de 4000W / 220V - metálico | cj | 121.46 | 115.29 | 6.17
167302 | Ducha elétrica plástica 3000W / 220V | cj | 38.89 | 32.72 | 6.17
167303 | Chuveiro elétrico de 5500W / 220V - plástico | cj | 43.71 | 41.52 | 2.19
167310 | Torneira elétrica metálica 4000W / 220V | cj | 123.6 | 117.43 | 6.17
167311 | Torneira elétrica plástica 3000W / 220V | cj | 97.68 | 91.51 | 6.17
167312 | Bebedouro aço inox conjugado 6,0l/h - 220V | ud | 1092.03 | 1089 | 3.03 | X
167313 | Bebedouro aço inox simples 12l/h - 220V | ud | 992.03 | 989 | 3.03 | X
167900 | INSTALAÇÕES DE TELEFONIA
167901 | Cabo telefônico tipo CCE-2P | m | 2.88 | 1.4 | 1.48
167918 | Obturador com haste padrão TELEBRAS | ud | 2.17 | 0.93 | 1.24
167919 | Tomada de telefone 4 pinos padrão TELEBRAS | ud | 6.57 | 2.56 | 4.01
167947 | Quadro de distrib. TELEBRAS, N° 1 100x 100x120mm | pç | 43.27 | 26.19 | 17.08
167948 | Quadro de distrib. TELEBRAS, N° 2 200X 200X120mm | pç | 53.6 | 38.09 | 15.51
167950 | Quadro de distrib. TELEBRAS, N° 3 400X 400X120mm | pç | 88.2 | 70.35 | 17.85
167952 | Quadro de distrib. TELEBRAS, N° 4 600X 600X120mm | pç | 147.36 | 126.77 | 20.59
167954 | Quadro de distrib. TELEBRAS, N° 8 800X 800X120mm | pç | 272.13 | 248.41 | 23.72
167957 | Quadro de distrib.TELEBRAS, N°11 1200X1000X150mm | pç | 448.88 | 419.11 | 29.77
167959 | Quadro de distrib.TELEBRAS, N°14 1500X1500X150mm | pç | 721.48 | 682.76 | 38.72
167960 | Cx. subterr. de alv. 67x37x60cm c/tampa R1 | cj | 187.77 | 119.46 | 68.31
167961 | Cx. subterr. de alv. 110x55x60cm c/tampa R2 | cj | 368.25 | 284.64 | 83.61
167962 | Cx. subterr. alv. Ø1m - fundo conc./tp ff R3 Ø80cm | cj | 881.63 | 746.34 | 135.29
167963 | Cabo telefonico FI 2x0,60 reforçado (TELEBRAS) | m | 1.7 | 0.46 | 1.24
167964 | Cabo telefonico FI 3x0,60 reforçado (TELEBRAS) | m | 2.57 | 0.72 | 1.85
167965 | Cabo telefonico tipo CCE 2-P (TELEBRAS) | m | 3.21 | 1.36 | 1.85
167966 | Cabo telefonico tipo CCI-2P (TELEBRAS) | m | 2.32 | 0.7 | 1.62
168000 | POSTE DE ILUMINAÇÃO
168001 | Poste aço curvo simples, h=6m Ø= 98mm c/base conc. | pç | 601.49 | 504.14 | 97.35
168002 | Poste aço curvo simples, h=7m Ø=108mm c/base conc. | pç | 666.89 | 569.54 | 97.35
168003 | Poste aço curvo simples, h=8m Ø=113mm c/base conc. | pç | 770.44 | 673.09 | 97.35
168011 | Poste aço curvo duplo, h=6m Ø= 98mm c/base conc. | pç | 699.59 | 602.24 | 97.35
168012 | Poste aço curvo duplo, h=7m Ø=108mm c/base conc. | pç | 748.64 | 651.29 | 97.35
168013 | Poste aço curvo duplo, h=8m Ø=113mm c/base conc. | pç | 830.39 | 733.04 | 97.35
168014 | Poste aço curvo duplo, h=9m Ø=123mm c/base conc. | pç | 961.19 | 863.84 | 97.35
1168021 | Poste aço reto, h=2m Ø= 90mm c/base conc. | pç | 295.22 | 265.7 | 29.52
168021 | Poste aço reto, h=3m Ø= 90mm c/base conc. | pç | 454.34 | 356.99 | 97.35
168022 | Poste aço reto, h=4m Ø=100mm c/base conc. | pç | 645.09 | 547.74 | 97.35
168023 | Poste aço reto, h=5m Ø=110mm c/base conc. | pç | 830.39 | 733.04 | 97.35
168024 | Poste aço reto, h=6m Ø=113mm c/base conc. | pç | 1081.09 | 983.74 | 97.35
168049 | Cruzeta F.G.1/4x3x3"c/2,20m mao f.c/1/8"x1"x1,30m | cj | 264.33 | 245.82 | 18.51
168050 | Cruzeta de madeira de lei com 2m de comprimentro | cj | 137.73 | 119.22 | 18.51
168051 | Poste de CA duplo T 10,5 m tipo B/ 75DAN | cj | 615.09 | 473.57 | 141.52
168052 | Poste de CA duplo T 10,5 m tipo B/ 200DAN | cj | 661.81 | 520.29 | 141.52
168053 | Poste de CA duplo T 10,5 m tipo B/ 300DAN | cj | 748.33 | 606.81 | 141.52
168056 | Poste de CA duplo T 9,0 m tipo B/ 75DAN | cj | 489.79 | 380.93 | 108.86
168057 | Poste de CA duplo T 9,0 m tipo B/ 200DAN | cj | 498.19 | 389.33 | 108.86
168058 | Poste de CA duplo T 9,0 m tipo B/ 300DAN | cj | 543.01 | 434.15 | 108.86
168060 | Poste de CA duplo T 7,0 m tipo B/ 75DAN | cj | 369.71 | 260.85 | 108.86
168061 | Poste de CA duplo T 7,0 m tipo B/ 200DAN | cj | 397.42 | 288.56 | 108.86
168062 | Poste de CA duplo T 7,0 m tipo B/ 300DAN | cj | 434.79 | 325.93 | 108.86
168100 | PONTO DE FORÇA E LUZ
168101 | Pto tomada c/ tom.2P/eletroduto 3/4"/cx/condutor | cj | 49.23 | 18.26 | 30.97
168102 | Pto tomada c/ tom.2P+T/eletroduto 3/4"/cx/condutor | cj | 64.57 | 26.92 | 37.65
168103 | Pto interrupt. 1Ts/eletroduto 3/4"/cx/condutor | cj | 45.66 | 15.5 | 30.16
168104 | Pto interrupt. 1Tp/eletroduto 3/4"/cx/condutor | cj | 53.08 | 17.87 | 35.21
168105 | Pto interrupt. 2Ts/eletroduto 3/4"/cx/condutor | cj | 60.92 | 21.14 | 39.78
168106 | Pto interrupt. 2Tp/eletroduto 3/4"/cx/condutor | cj | 75.66 | 24.92 | 50.74
168120 | Pto luz teto/aterrado/eletroduto 3/4"/cx/condutor | cj | 46.36 | 15 | 31.36
168121 | Pto luz teto/ñ aterr./eletroduto 3/4"/cx/condutor | cj | 40.52 | 13.22 | 27.3
168200 | PARA RAIOS E ACESSÓRIOS
168201 | Para raio latão crom. Franklin R=300mm 4 pontas | ud | 42.63 | 24.12 | 18.51
168202 | Para raio latão crom. Franklin 2 descidas 4 pontas | ud | 57.63 | 39.12 | 18.51
168203 | Mastro simpl de fºgº p/para raio h=3m,Ø40mm 1desc. | ud | 267.06 | 248.55 | 18.51
168204 | Mastro simpl de fºgº p/para raio h=3m,Ø50mm 1desc. | ud | 304.59 | 286.08 | 18.51
168209 | Cabo cobre nú 35mm2 isoladores fix estrut. cobert. | m | 17.19 | 11.02 | 6.17
168210 | Cabo cobre nú 50mm2 isoladores fix.estrut. cobert. | m | 20.99 | 14.82 | 6.17
168211 | Cabo cobre nú 70mm2 isoladores fix.estrut. cobert. | m | 27.68 | 21.51 | 6.17
168212 | Cabo cobre nú 95mm2 isoladores fix.estrut. cobert. | m | 32.74 | 26.57 | 6.17
168220 | Cabo Cobre nú 35mm2 isoladores chumbados em alv. | m | 25.62 | 18.21 | 7.41
168221 | Cabo Cobre nú 50mm2 isoladores chumbados em alv. | m | 29.42 | 22.01 | 7.41
168222 | Cabo Cobre nú 70mm2 isoladores chumbados em alv. | m | 36.11 | 28.7 | 7.41
168223 | Cabo Cobre nú 95mm2 isoladores chumbados em alv. | m | 41.17 | 33.76 | 7.41
168230 | Protetor cordoalha p.raios c/elet.PVC rig Ø50mmx3m | cj | 38.65 | 20.14 | 18.51
168340 | Aterram. c/haste Cobre 6,3mmx2400mm | cj | 47.58 | 13.65 | 33.93
168341 | Aterram. c/haste Cobre 8,0mmx2400mm | cj | 47.15 | 13.22 | 33.93
168342 | Aterram. c/haste Cobre 9,8mmx2400mm | cj | 52.8 | 18.87 | 33.93
168343 | Aterram. c/haste Cobre 16,0mmx2400mm | cj | 49.96 | 16.03 | 33.93
168350 | Aterram. c/haste Cobre 6,3mmx3000mm | cj | 50.88 | 16.95 | 33.93
168351 | Aterram. c/haste Cobre 8,0mmx3000mm | cj | 50.16 | 16.23 | 33.93
168352 | Aterram. c/haste Cobre 9,8mmx3000mm | cj | 58.8 | 24.87 | 33.93
168353 | Aterram. c/haste Cobre 16,0mmx3000mm | cj | 54.86 | 20.93 | 33.93
168360 | Sinaliz.obst. c/cel.fotoelé.spl+mast 1,5m fg1 1/2" | cj | 109.26 | 96.93 | 12.33
168361 | Sinaliz.obst. c/cel.fotoelé.dpl+mast 1,5m fg1 1/2" | cj | 151.22 | 132.71 | 18.51
180000 | INSTALAÇÕES HIDRÁULICAS
180100 | TUBO E CONEXÕES DE FERRO GALVANIZADO
180102 | Tubo de fºgº, Ø20mm (3/4") | m | 15.54 | 11.83 | 3.71 | X
180103 | Tubo de fºgº, Ø25mm(1") | m | 20.84 | 16.77 | 4.07 | X
180104 | Tubo de fºgº, Ø32mm (1 1/4") | m | 29.1 | 22.93 | 6.17 | X
180105 | Tubo de fºgº, Ø 40mm (1 1/2") | m | 34.67 | 27.02 | 7.65
180106 | Tubo de fºgº, Ø 50mm (2") | m | 46.37 | 37.25 | 9.12
180107 | Tubo de fºgº, Ø 65mm (2 1/2") | m | 58.04 | 47.8 | 10.24
180108 | Tubo de fºgº, Ø 80mm (3") | m | 70.49 | 58.53 | 11.96
180109 | Tubo de fºgº, Ø100mm (4") | m | 99.9 | 86.2 | 13.7 | X
180116 | Tubo de fºgº, Ø 40mm (1 1/2"), inclusive conexões | m | 55.12 | 37.85 | 17.27
180117 | Tubo de fºgº, Ø 50mm (2"), inclusive conexões | m | 74.94 | 52.12 | 22.82
180118 | Tubo de fºgº, Ø 65mm (2 1/2"), inclusive conexões | m | 89.1 | 66.9 | 22.2
180119 | Tubo de fºgº, Ø 80mm (3"), inclusive conexões | m | 100.79 | 76.12 | 24.67
180127 | Bujão de fºgº, Ø 40mm (1 1/2") | pç | 8.29 | 3.98 | 4.31
180128 | Bujão de fºgº, Ø 50mm (2") | pç | 15.96 | 11.65 | 4.31
180129 | Bujão de fºgº, Ø 65mm (2 1/2") | pç | 16.38 | 11.45 | 4.93
180130 | Bujão de fºgº, Ø 80mm (3") | pç | 21.29 | 16.36 | 4.93
180136 | Curva 90º macho e fêmea de fºgº, Ø40mm (1 1/2") | pç | 37.66 | 33.35 | 4.31
180137 | Curva 90º macho e fêmea de fºgº, Ø50mm (2") | pç | 43.31 | 39 | 4.31
180138 | Curva 90º macho e fêmea de fºgº, Ø65mm (2 1/2") | pç | 69.75 | 64.82 | 4.93
180139 | Curva 90º macho e fêmea de fºgº, Ø80mm (3") | pç | 95.19 | 90.26 | 4.93
180145 | Flange de fºgº, Ø40mm (1 1/2') | pç | 21.81 | 13.17 | 8.64
180146 | Flange de fºgº, Ø50mm (2') | pç | 24.96 | 16.32 | 8.64
180147 | Flange de fºgº, Ø65mm (2 1/2') | pç | 35.03 | 25.16 | 9.87
180148 | Flange de fºgº, Ø80mm (3') | pç | 45.37 | 35.5 | 9.87
180157 | Luva de redução de fºgº, Ø80x65mm (3x2 1/2") | pç | 45.38 | 35.51 | 9.87
180158 | Luva de redução de fºgº, Ø80x50mm (3x2") | pç | 48.17 | 38.92 | 9.25
180159 | Luva de redução de fºgº, Ø80x40mm (1x1 1/2") | pç | 48.15 | 38.9 | 9.25
180160 | Luva de redução de fºgº, Ø65x50mm (2 1/2x2") | pç | 35.1 | 25.85 | 9.25
180161 | Luva de redução de fºgº, Ø65x40mm (2 1/2x1 1/2") | pç | 35.08 | 25.83 | 9.25
180162 | Luva de redução de fºgº, Ø65x32mm (2 1/2x1 1/4") | pç | 35.06 | 25.81 | 9.25
180163 | Luva de redução de fºgº, Ø50x40mm (2x1 1/2") | pç | 21.82 | 13.18 | 8.64
180179 | Cruzeta de fºgº, Ø40mm (1 1/2") | pç | 34.35 | 17.08 | 17.27
180180 | Cruzeta de fºgº, Ø50mm (2") | pç | 47.57 | 30.3 | 17.27
180181 | Cruzeta de fºgº, Ø65mm (2 1/2") | pç | 68.29 | 48.56 | 19.73
180182 | Cruzeta de fºgº, Ø80mm (3") | pç | 89.56 | 69.83 | 19.73
180190 | Niple duplo de fºgº, Ø40mm (1 1/2") | pç | 15.17 | 6.53 | 8.64
180191 | Niple duplo de fºgº, Ø50mm (2") | pç | 26.11 | 17.47 | 8.64
180192 | Niple duplo de fºgº, Ø65mm (2 1/2") | pç | 32.11 | 22.24 | 9.87
180193 | Niple duplo fg, Ø80mm (3" ) | pç | 35.94 | 26.07 | 9.87
180194 | Niple duplo de fºgº, Ø100mm (4") | pç | 63.53 | 51.2 | 12.33
180201 | Niple duplo redução fºgº, Ø80x65mm (3x2 1/2") | pç | 37.66 | 27.79 | 9.87
180202 | Niple duplo redução fºgº, Ø80x50mm (3x2") | pç | 35.19 | 25.94 | 9.25
180203 | Niple duplo redução fºgº, Ø80x40mm (3x1 1/2") | pç | 30.59 | 21.34 | 9.25
180204 | Niple duplo redução fºgº, Ø65x50mm (2 1/2x2") | pç | 27.58 | 18.33 | 9.25
180205 | Niple duplo redução fºgº, Ø65x40mm (2 1/2x1 1/2") | pç | 25.58 | 16.33 | 9.25
180207 | Niple duplo redução fºgº, Ø50x40mm (2 x1 1/2") | pç | 22.59 | 13.95 | 8.64
180223 | Te de fºgº, Ø40mm (1 1/2") | pç | 27.89 | 14.94 | 12.95
180224 | Te de fºgº, Ø50mm (2") | pç | 36.99 | 24.04 | 12.95
180225 | Te de fºgº, Ø65mm (2 1/2") | pç | 61.08 | 46.28 | 14.8
180226 | Te de fºgº, Ø80mm (3") | pç | 73.92 | 59.12 | 14.8
180234 | Cotovelo 90º de fºgº, Ø40mm (1 1/2") | pç | 20.48 | 11.84 | 8.64
180235 | Cotovelo 90º de fºgº, Ø50mm (2") | pç | 23.38 | 14.74 | 8.64
180236 | Cotovelo 90º de fºgº, Ø65mm (2 1/2") | pç | 39.93 | 30.06 | 9.87
180237 | Cotovelo 90º de fºgº, Ø80mm (3") | pç | 51.72 | 41.85 | 9.87
180245 | Luva 90º de fºgº, Ø40mm (1 1/2") | pç | 16.57 | 7.93 | 8.64
180246 | Luva 90º de fºgº, Ø50mm (2") | pç | 20.34 | 11.7 | 8.64
180247 | Luva 90º de fºgº, Ø65mm (2 1/2") | pç | 31.36 | 21.49 | 9.87
180248 | Luva 90º de fºgº, Ø80mm (3") | pç | 40.61 | 30.74 | 9.87
180256 | Tampão de fºgº, Ø40mm (1 1/2") | pç | 10.69 | 6.38 | 4.31
180257 | Tampão de fºgº, Ø50mm (2") | pç | 12.54 | 8.23 | 4.31
180258 | Tampão de fºgº, Ø65mm (2 1/2") | pç | 16.96 | 12.03 | 4.93
180262 | Flange p/ caixa d'água de fºgº, Ø40mm (1 1/2") | pç | 46.43 | 37.79 | 8.64
180272 | Te de redução de fºgº, Ø80x65mm (3x2 1/2") | pç | 65.24 | 50.44 | 14.8
180273 | Te de redução de fºgº, Ø80x50mm (3x2") | pç | 66.2 | 52.02 | 14.18
180274 | Te de redução de fºgº, Ø80x40mm (3x1 1/2") | pç | 66.18 | 52 | 14.18
180275 | Te de redução de fºgº, Ø65x50mm (2 1/2x2") | pç | 54.88 | 40.7 | 14.18
180276 | Te de redução de fºgº, Ø65x40mm (2 1/2x1 1/2") | pç | 54.86 | 40.68 | 14.18
180278 | Te de redução de fºgº, Ø50x40mm (2x1 1/2") | pç | 36.17 | 23.22 | 12.95
180295 | Curva de fºgº, Ø40mm (1 1/2") | pç | 37.47 | 28.83 | 8.64
180296 | Curva de fºgº, Ø50mm (2") | pç | 58.01 | 49.37 | 8.64
180297 | Curva de fºgº, Ø65mm (2 1/2") | pç | 72.14 | 62.27 | 9.87
180298 | Curva de fºgº, Ø80mm (3") | pç | 107.21 | 97.34 | 9.87
180307 | Cotovelo 45º de fºgº, Ø40mm (1 1/2") | pç | 20.75 | 12.11 | 8.64
180308 | Cotovelo 45º de fºgº, Ø50mm (2") | pç | 24.55 | 15.91 | 8.64
180309 | Cotovelo 45º de fºgº, Ø65mm (2 1/2") | pç | 39.44 | 29.57 | 9.87
180310 | Cotovelo 45º de fºgº, Ø80mm (3") | pç | 48.78 | 38.91 | 9.87
180409 | Cotovelo de fºgº, Ø50x40mm (2x1 1/2") | pç | 25.62 | 16.98 | 8.64
180410 | Cotovelo de fºgº, Ø65x50mm (2 1/2x2") | pç | 53.07 | 43.82 | 9.25
180415 | Curva 45º de fºgº, Ø40mm (1 1/2") | pç | 24.83 | 16.19 | 8.64
180416 | Curva 45º de fºgº, Ø50mm (2") | pç | 42.04 | 33.4 | 8.64
180427 | Bucha de redução de fºgº, Ø50x40mm (2x1 1/2") | pç | 16.84 | 8.2 | 8.64
180432 | Bucha de redução de fºgº, Ø80x40mm (3x1 1/2") | pç | 27.38 | 18.13 | 9.25
180433 | Bucha de redução de fºgº, Ø80x50mm (3x2") | pç | 27.4 | 18.15 | 9.25
180434 | Bucha de redução de fºgº, Ø80x65mm (3x2 1/2") | pç | 28.05 | 18.18 | 9.87
180443 | União de aço gº c/ assento cônico Ø40mm (1 1/2") | pç | 49.76 | 41.12 | 8.64
180444 | União de aço gº c/ assento cônico Ø50mm (2") | pç | 85.14 | 76.5 | 8.64
180445 | União de aço gº c/ assento cônico Ø65mm (2 1/2") | pç | 95.58 | 85.71 | 9.87
180446 | União de aço gº c/ assento cônico Ø80mm (3") | pç | 142.84 | 132.97 | 9.87
181100 | TUBO E CONEXÕES DE COBRE
181110 | Tubo cobre, juntas sold., Ø15mm (1/2"), classe E | m | 10.03 | 8.79 | 1.24
181111 | Tubo cobre, juntas sold., Ø22mm (3/4"), classe E | m | 18.1 | 16.38 | 1.72
181146 | Tubo cobre, juntas sold., Ø15mm (1/2"), classe A | m | 17.7 | 16.46 | 1.24
181147 | Tubo cobre, juntas sold., Ø22mm (3/4"), classe A | m | 23.8 | 22.08 | 1.72
181164 | Curva 90º de cobre, Ø15mm, bolsa e bolsa | pç | 5.58 | 3.36 | 2.22
181165 | Curva 90º de cobre, Ø22mm, bolsa e bolsa | pç | 6.05 | 3.83 | 2.22
181173 | Te de cobre, Ø15mm, bolsa e bolsa | pç | 6.66 | 3.33 | 3.33
181174 | Te de cobre, Ø22mm, bolsa e bolsa | pç | 8.53 | 5.2 | 3.33
181182 | Conector de cobre, Ø15mmx1/2", bolsa e rosca | pç | 7.02 | 4.8 | 2.22
181183 | Conector de cobre, Ø22mmx3/4", bolsa e rosca | pç | 7.23 | 5.01 | 2.22
181191 | Redução de cobre, Ø22x15mm, ponta e bolsa | pç | 4.59 | 2.37 | 2.22
181213 | Luva de cobre, Ø15mm, bolsa e bolsa | pç | 3.85 | 1.63 | 2.22
181214 | Luva de cobre, Ø22mm, bolsa e bolsa | pç | 4.39 | 2.17 | 2.22
181222 | Conector cobre, Ø15mmx1/2", bolsa e bolsa c/ rosca | pç | 7.02 | 4.8 | 2.22
181223 | Conector cobre, Ø22mmx3/4", bolsa e bolsa c/ rosca | pç | 7.23 | 5.01 | 2.22
181229 | Curva 45º de bronze, Ø15mm, bolsa e bolsa | pç | 4.04 | 1.82 | 2.22
181230 | Curva 45º de bronze, Ø22mm, bolsa e bolsa | pç | 6.56 | 4.34 | 2.22
181238 | Te bronze c/ red. central, Ø22x15mm, bolsa e bolsa | pç | 12.98 | 9.65 | 3.33
181251 | Te bronze c/ red. lateral, Ø22x15mm, bolsa e bolsa | pç | 12.23 | 8.9 | 3.33
181253 | Tampão de cobre, Ø15mm, bolsa e bolsa | pç | 2.58 | 1.47 | 1.11
181254 | Tampão de cobre, Ø22mm, bolsa e bolsa | pç | 3.45 | 2.34 | 1.11
181260 | Cotovelo bronze,Ø15mmx1/2", bolsa e bolsa c/ rosca | pç | 6.85 | 4.63 | 2.22
181261 | Cotovelo bronze,Ø22mmx3/4", bolsa e bolsa c/ rosca | pç | 11.58 | 9.36 | 2.22
181265 | Cotovelo bronze,Ø15mmx1/2", bolsa e rosca macho | pç | 7.73 | 5.51 | 2.22
181266 | Cotovelo bronze,Ø22mmx3/4", bolsa e rosca macho | pç | 11.32 | 9.1 | 2.22
181270 | Te de bronze, c/ rosca fêmea central, Ø15mmx1/2" | pç | 9 | 5.67 | 3.33
181271 | Te de bronze, c/ rosca fêmea central, Ø22mmx3/4" | pç | 13.54 | 10.21 | 3.33
181272 | Te de bronze c/ rosca fêmea de redução Ø22mmx1/2" | pç | 10.71 | 7.38 | 3.33
181273 | União de bronze bolsa e bolsa, Ø15mm | pç | 14.25 | 12.03 | 2.22
181274 | União de bronze bolsa e bolsa, Ø22mm | pç | 16.5 | 12.06 | 4.44
181282 | União bronze bolsa e bolsa c/ rosca, Ø15mmx1/2" | pç | 15.96 | 12.63 | 3.33
181283 | União bronze bolsa e bolsa c/ rosca, Ø22mmx3/4" | pç | 18.21 | 13.77 | 4.44
181285 | Curva transposição bronze, bolsa e bolsa, Ø15mm | pç | 9.32 | 7.1 | 2.22
181286 | Curva transposição bronze, bolsa e bolsa, Ø22mm | pç | 17.62 | 15.4 | 2.22
181288 | Te dupla curva bze bolsa c/ rosca/bolsa,Ø1/2"x15mm | pç | 14.98 | 12.76 | 2.22
181289 | Te dupla curva bze bolsa c/ rosca/bolsa,Ø3/4"x22mm | pç | 23.42 | 20.09 | 3.33
181293 | Flange de bronze, Ø15mm | pç | 42.3 | 40.08 | 2.22
181294 | Flange de bronze, Ø22mm | pç | 48.42 | 46.2 | 2.22
181303 | Juntas de expansão, ponta e ponta, Ø15mm | pç | 322.88 | 321.77 | 1.11
181304 | Juntas de expansão, ponta e ponta, Ø22mm | pç | 280.61 | 278.39 | 2.22
181312 | Isolamento térmico flexível, Ø15mm | m | 2.28 | 0.95 | 1.33
181313 | Isolamento térmico flexível, Ø22mm | m | 2.64 | 1.31 | 1.33
181600 | TUBO E CONEXÕES DE PVC PARA ÁGUA
181601 | Tubo PVC rig. soldável, marrom, Ø20mm (1/2") | m | 2.67 | 1.56 | 1.11
181602 | Tubo PVC rig. soldável, marrom, Ø25mm (3/4") | m | 3.39 | 1.91 | 1.48
181603 | Tubo PCV rig. soldável, marrom, Ø32mm (1") | m | 6.01 | 4.41 | 1.6
181604 | Tubo PVC ríg. soldável, marrom, Ø40mm (1 1/4") | m | 8.57 | 6.1 | 2.47
181605 | Tubo PVC ríg. soldável, marrom, Ø50mm (1 1/2") | m | 9.64 | 6.68 | 2.96
181606 | Tubo PCV rig. soldável, marrom, Ø60mm (2") | m | 15.84 | 12.13 | 3.71
181607 | Tubo PVC ríg. soldável, marrom, Ø75mm (2 1/2") | m | 22.51 | 17.45 | 5.06
181608 | Tubo PCV rig. soldável, marrom, Ø85mm (3") | m | 29.22 | 23.3 | 5.92
181609 | Tubo PVC rig. soldável, marrom, Ø110mm (4") | m | 40.88 | 34.46 | 6.42
181610 | Tubo PVC ríg. sold, marrom,inc.conex,Ø20mm (1/2") | m | 6.76 | 2.45 | 4.31
181611 | Tubo PVC ríg, sold, marrom,inc.conex,Ø25mm (3/4") | m | 7.95 | 3.02 | 4.93
181612 | Tubo PVC ríg, sold, marrom,inc.conex,Ø32mm(1") | m | 12.1 | 6.55 | 5.55
181613 | Tubo PVC ríg, sold, marrom,inc.conex,Ø40mm(1 1/4") | m | 15.22 | 9.05 | 6.17
181614 | Tubo PVC ríg, sold, marrom,inc.conex,Ø50mm(1 1/2") | m | 16.66 | 9.26 | 7.4
181615 | Tubo PVC ríg, sold, marrom,inc.conex,Ø60mm (2") | m | 25.44 | 16.8 | 8.64
181616 | Tubo PVC ríg, sold, marrom,inc.conex,Ø75mm(2 1/2") | m | 35.31 | 24.2 | 11.11
181617 | Tubo PVC ríg, sold, marrom,inc.conex,Ø85mm (3") | m | 42.24 | 29.91 | 12.33
181618 | Tubo PVC ríg, sold, marrom,inc.conex,Ø110mm (4") | m | 57.78 | 44.21 | 13.57
181701 | Curva 45º PVC ríg, sold, marrom, Ø 20mm (1/2") | pç | 1.32 | 0.77 | 0.55
181702 | Curva 45º PVC ríg, sold, marrom, Ø 25mm (3/4") | pç | 1.46 | 0.91 | 0.55
181703 | Curva 45º PVC ríg, sold, marrom, Ø 32mm (1") | pç | 1.89 | 1.34 | 0.55
181704 | Curva 45º PVC ríg, sold, marrom, Ø 40mm (1 1/4") | pç | 2.82 | 1.95 | 0.87
181705 | Curva 45º PVC ríg, sold, marrom, Ø 50mm (1 1/2") | pç | 4.38 | 3.51 | 0.87
181706 | Curva 45º PVC ríg, sold, marrom, Ø 60mm (2") | pç | 6.66 | 5.79 | 0.87
181707 | Curva 45º PVC ríg, sold, marrom, Ø 75mm (2 1/2") | pç | 11.33 | 10.22 | 1.11
181708 | Curva 45º PVC ríg, sold, marrom, Ø 85mm (3") | pç | 16.18 | 15.04 | 1.14
181709 | Curva 45º PVC ríg, sold, marrom, Ø110mm (4") | pç | 33.07 | 31.65 | 1.42
181710 | Curva 90º PVC ríg, sold, marrom, Ø 20mm (1/2") | pç | 1.38 | 0.83 | 0.55
181711 | Curva 90º PVC ríg, sold, marrom, Ø 25mm (3/4") | pç | 2.07 | 1.52 | 0.55
181712 | Curva 90º PVC ríg, sold, marrom, Ø 32mm (1") | pç | 3.82 | 3.27 | 0.55
181713 | Curva 90º PVC ríg, sold, marrom, Ø 40mm (1 1/4") | pç | 6.86 | 5.99 | 0.87
181714 | Curva 90º PVC ríg, sold, marrom, Ø 50mm (1 1/2") | pç | 7.22 | 6.35 | 0.87
181715 | Curva 90º PVC ríg, sold, marrom, Ø 60mm (2") | pç | 15.79 | 14.92 | 0.87
181716 | Curva 90º PVC ríg, sold, marrom, Ø 75mm (2 1/2") | pç | 18.97 | 17.86 | 1.11
181717 | Curva 90º PVC ríg, sold, marrom, Ø 85mm (3") | pç | 26.83 | 25.69 | 1.14
181718 | Curva 90º PVC ríg, sold, marrom, Ø 110mm (4") | pç | 56.17 | 54.75 | 1.42
181719 | Joelho 45º PVC ríg, sold, marrom, Ø 20mm (1/2") | pç | 1.07 | 0.52 | 0.55
181720 | Joelho 45º PVC ríg, sold, marrom, Ø 25mm (3/4") | pç | 1.42 | 0.87 | 0.55
181721 | Joelho 45º PVC ríg, sold, marrom, Ø 32mm (1") | pç | 2.66 | 2.11 | 0.55
181722 | Joelho 45º PVC ríg, sold, marrom, Ø 40mm (1 1/4") | pç | 3.92 | 3.05 | 0.87
181723 | Joelho 45º PVC ríg, sold, marrom, Ø 50mm (1 1/2") | pç | 4.72 | 3.85 | 0.87
181724 | Joelho 45º PVC ríg, sold, marrom, Ø 60mm (2") | pç | 13.88 | 13.01 | 0.87
181725 | Joelho 45º PVC ríg, sold, marrom, Ø 75mm (2 1/2") | pç | 29.15 | 28.04 | 1.11
181726 | Joelho 45º PVC ríg, sold, marrom, Ø 85mm (3") | pç | 33.12 | 31.98 | 1.14
181727 | Joelho 45º PVC ríg, sold, marrom, Ø 110mm (4") | pç | 93.67 | 92.25 | 1.42
181728 | Joelho 90º PVC ríg, sold, marrom, Ø 20mm (1/2") | pç | 0.97 | 0.42 | 0.55
181729 | Joelho 90º PVC ríg, sold, marrom, Ø 25mm (3/4") | pç | 1.1 | 0.55 | 0.55
181730 | Joelho 90º PVC ríg, sold, marrom, Ø 32mm (1") | pç | 1.71 | 1.16 | 0.55
181731 | Joelho 90º PVC ríg, sold, marrom, Ø 40mm (1 1/4") | pç | 3.48 | 2.61 | 0.87
181732 | Joelho 90º PVC ríg, sold, marrom, Ø 50mm (1 1/2") | pç | 4.09 | 3.22 | 0.87
181733 | Joelho 90º PVC ríg, sold, marrom, Ø 60mm (2") | pç | 14.11 | 13.24 | 0.87
181734 | Joelho 90º PVC ríg, sold, marrom, Ø 75mm (2 1/2") | pç | 38.57 | 37.46 | 1.11
181735 | Joelho 90º PVC ríg, sold, marrom, Ø 85mm (3") | pç | 43.11 | 41.97 | 1.14
181736 | Joelho 90º PVC ríg, sold, marrom, Ø110mm (4") | pç | 101.39 | 99.97 | 1.42
181737 | Joelho reduçao 90ºPVC ríg, sold, marrom Ø25x20mm | pç | 2.47 | 1.36 | 1.11
181738 | Joelho reduçao 90ºPVC ríg, sold, marrom Ø32x25mm | pç | 3.19 | 2.08 | 1.11
181739 | Te 90º PVC ríg, soldável, marrom, Ø 20mm (1/2") | pç | 2.41 | 0.74 | 1.67
181740 | Te 90º PVC ríg, soldável, marrom, Ø 25mm (3/4") | pç | 5.22 | 0.78 | 4.44
181741 | Te 90º PVC ríg, soldável, marrom, Ø 32mm (1") | pç | 8.42 | 6.75 | 1.67
181742 | Te 90º PVC ríg, soldável, marrom, Ø 40mm (1 1/4") | pç | 8.27 | 5.68 | 2.59
181743 | Te 90º PVC ríg, soldável, marrom, Ø 50mm (1 1/2") | pç | 8.57 | 5.98 | 2.59
181744 | Te 90º PVC ríg, soldável, marrom, Ø60mm (2") | pç | 21.13 | 18.54 | 2.59
181745 | Te 90º PVC ríg, soldável, marrom, Ø75mm(2 1/2") | pç | 32.07 | 28.74 | 3.33
181746 | Te 90º PVC ríg, soldável, marrom, Ø85mm (3") | pç | 43.79 | 40.46 | 3.33
181747 | Te 90º PVC ríg, soldável, marrom, Ø110mm (4") | pç | 87.81 | 83.55 | 4.26
181748 | Te red. PVC ríg, sold, marrom Ø25x20mm | pç | 3.58 | 1.91 | 1.67
181749 | Te red. PVC ríg, sold, marrom Ø32x25mm | pç | 4.95 | 3.28 | 1.67
181750 | Te red. PVC ríg, sold, marrom Ø40x32mm | pç | 7.03 | 4.74 | 2.29
181751 | Te red. PVC ríg, sold, marrom Ø50x20mm | pç | 7.65 | 5.36 | 2.29
181752 | Te red. PVC ríg, sold, marrom Ø50x25mm | pç | 7.91 | 5.62 | 2.29
181753 | Te red. PVC ríg, sold, marrom Ø50x32mm | pç | 10 | 7.71 | 2.29
181754 | Te red. PVC ríg, sold, marrom Ø50x40mm | pç | 11.76 | 9.17 | 2.59
181755 | Te red. PVC ríg, sold, marrom Ø75x50mm | pç | 25.86 | 22.77 | 3.09
181756 | Te red. PVC ríg, sold, marrom Ø85x60mm | pç | 39.96 | 36.82 | 3.14
181757 | Te red. PVC ríg, sold, marrom Ø110x60mm | pç | 60.63 | 56.92 | 3.71
181758 | Luva PVC ríg, sold, marrom, Ø20mm (1/2") | pç | 1.72 | 0.61 | 1.11
181759 | Luva PVC ríg, sold, marrom, Ø25mm (3/4") | pç | 1.82 | 0.71 | 1.11
181760 | Luva PVC ríg, sold, marrom, Ø32mm (1") | pç | 2.43 | 1.32 | 1.11
181761 | Luva PVC ríg, sold, marrom, Ø40mm (1 1/4") | pç | 4.19 | 2.47 | 1.72
181762 | Luva PVC ríg, sold, marrom, Ø50mm (1 1/2") | pç | 4.83 | 3.11 | 1.72
181763 | Luva PVC ríg, sold, marrom, Ø60mm (2") | pç | 10.34 | 8.62 | 1.72
181764 | Luva PVC ríg, sold, marrom, Ø75mm (2 1/2") | pç | 12.9 | 10.68 | 2.22
181765 | Luva PVC ríg, sold, marrom, Ø85mm (3") | pç | 29.02 | 26.75 | 2.27
181766 | Luva PVC ríg, sold, marrom, Ø110mm (4") | pç | 39.71 | 36.87 | 2.84
181767 | Luva correr PVC ríg, sold, marrom, Ø20mm (1/2") | pç | 7.19 | 4.97 | 2.22
181768 | Luva correr PVC ríg, sold, marrom, Ø25mm (3/4") | pç | 8.66 | 6.44 | 2.22
181769 | Luva correr PVC ríg, sold, marrom, Ø32m (1") | pç | 16.43 | 12.97 | 3.46
181770 | Luva red. PVC ríg, sold, marrom Ø25x20mm | pç | 1.78 | 0.67 | 1.11
181771 | Luva red. PVC ríg, sold, marrom Ø32x25mm | pç | 2.47 | 1.36 | 1.11
181772 | Luva red. PVC ríg, sold, marrom Ø40x32mm | pç | 3.2 | 1.78 | 1.42
181773 | Luva red. PVC ríg, sold, marrom Ø60x50mm | pç | 5.64 | 3.92 | 1.72
181774 | Bucha red.curta PVC ríg, sold, marrom Ø25x20mm | pç | 1.63 | 0.52 | 1.11
181775 | Bucha red.curta PVC ríg, sold, marrom Ø32x25mm | pç | 2.07 | 0.96 | 1.11
181776 | Bucha red.curta PVC ríg, sold, marrom Ø40x32mm | pç | 2.94 | 1.52 | 1.42
1181776 | Bucha red.curta PVC ríg, sold, marrom Ø50x32mm | pç | 2.88 | 1.44 | 1.44
1181777 | Bucha red.curta PVC ríg, sold, marrom Ø60x32mm | pç | 3.12 | 1.56 | 1.56
181777 | Bucha red.curta PVC ríg, sold, marrom Ø50x40mm | pç | 3.95 | 2.23 | 1.72
181778 | Bucha red.curta PVC ríg, sold, marrom Ø60x50mm | pç | 5.54 | 3.82 | 1.72
181779 | Bucha red.curta PVC ríg, sold, marrom Ø75x60mm | pç | 9.08 | 7.11 | 1.97
181780 | Bucha red.curta PVC ríg, sold, marrom Ø85x75mm | pç | 9.93 | 7.68 | 2.25
181781 | Bucha red.curta PVC ríg, sold, marrom Ø110x85mm | pç | 31.83 | 29.28 | 2.55
181782 | Bucha red.curta PVC ríg, sold, marrom Ø 32x20mm | pç | 2.68 | 1.57 | 1.11
181783 | Bucha red. longa PVC ríg, sold, marrom Ø40x20mm | pç | 3.59 | 2.17 | 1.42
181784 | Bucha red. longa PVC ríg, sold, marrom Ø40x25mm | pç | 3.95 | 2.53 | 1.42
181785 | Bucha red. longa PVC ríg, sold, marrom Ø50x20mm | pç | 3.87 | 2.45 | 1.42
181786 | Bucha red. longa PVC ríg, sold, marrom Ø50x25mm | pç | 3.99 | 2.57 | 1.42
181787 | Bucha red. longa PVC ríg, sold, marrom Ø50x32mm | pç | 4.3 | 2.88 | 1.42
181788 | Bucha red. longa PVC ríg, sold, marrom Ø60x25mm | pç | 6.6 | 5.18 | 1.42
181789 | Bucha red. longa PVC ríg, sold, marrom Ø60x32mm | pç | 7.46 | 6.04 | 1.42
181790 | Bucha red. longa PVC ríg, sold, marrom Ø60x40mm | pç | 7.87 | 6.15 | 1.72
181791 | Bucha red. longa PVC ríg, sold, marrom Ø60x50mm | pç | 9.26 | 7.54 | 1.72
181792 | Bucha red. longa PVC ríg, sold, marrom Ø75x50mm | pç | 11.63 | 9.66 | 1.97
181793 | Bucha red. longa PVC ríg, sold, marrom Ø85x60mm | pç | 13.12 | 11.12 | 2
181794 | Bucha red. longa PVC ríg, sold, marrom Ø110x75mm | pç | 17.26 | 17.01 | 0.25
181795 | Bucha red. longa PVC ríg, sold, marrom Ø110x60mm | pç | 20.74 | 18.45 | 2.29
181796 | Uniao PVC ríg, soldável, marrom, Ø 20mm (1/2") | pç | 5.41 | 3.19 | 2.22
181797 | Uniao PVC ríg, soldável, marrom, Ø 25mm (3/4") | pç | 5.76 | 3.54 | 2.22
181798 | Uniao PVC ríg, soldável, marrom, Ø 32mm (1") | pç | 9.63 | 7.41 | 2.22
181799 | Uniao PVC ríg, soldável, marrom, Ø 40mm (1 1/4") | pç | 16.9 | 13.44 | 3.46
181801 | Uniao PVC ríg, soldável, marrom, Ø 50mm (1 1/2") | pç | 18.04 | 14.58 | 3.46
181802 | Uniao PVC ríg, soldável, marrom, Ø 60mm (2") | pç | 36.33 | 32.87 | 3.46
181803 | Uniao PVC ríg, soldável, marrom, Ø 75mm (2 1/2") | pç | 96.12 | 91.68 | 4.44
181804 | Uniao PVC ríg, soldável, marrom, Ø 85mm (3") | pç | 139.96 | 135.42 | 4.54
181805 | Uniao PVC ríg, soldável, marrom, Ø110mm (4") | pç | 227.62 | 221.94 | 5.68
181806 | Adaptador sold p/registro curto marrom 20mm | pç | 1.59 | 0.48 | 1.11
181807 | Adaptador sold p/registro curto marrom 25mm | pç | 1.69 | 0.58 | 1.11
181808 | Adaptador sold p/registro curto marrom 32mm | pç | 2.21 | 1.1 | 1.11
181809 | Adaptador sold p/registro curto marrom 40mm | pç | 3.83 | 2.11 | 1.72
181810 | Adaptador sold p/registro curto marrom 50mm | pç | 4.22 | 2.5 | 1.72
181811 | Adaptador sold p/registro curto marrom 60mm | pç | 8.11 | 6.39 | 1.72
181812 | Adaptador sold p/registro curto marrom 75mm | pç | 12.88 | 10.66 | 2.22
181813 | Adaptador sold p/registro curto marrom 85mm | pç | 20.54 | 17.13 | 3.41
181814 | Adaptador sold p/registro curto marrom 110mm | pç | 26.53 | 23.69 | 2.84
181815 | Adapt.sold c/flan.livre p/cx dágua,PVCmarrom 25mm | pç | 6.7 | 5.59 | 1.11
181816 | Adapt.sold c/flan.livre p/cx dágua,PVCmarrom 32mm | pç | 9.12 | 8.01 | 1.11
181817 | Adapt.sold c/flan.livre p/cx dágua,PVCmarrom 40mm | pç | 11.42 | 9.7 | 1.72
181818 | Adapt.sold c/flan.livre p/cx dágua,PVCmarrom 50mm | pç | 16.18 | 14.46 | 1.72
181819 | Adapt.sold c/flan.livre p/cx dágua,PVCmarrom 60mm | pç | 23.4 | 21.68 | 1.72
181820 | Adapt.sold c/flan.livre p/cx dágua,PVCmarrom 75mm | pç | 73.41 | 71.19 | 2.22
181821 | Adapt.sold c/flan.livre p/cx dágua,PVCmarrom 85mm | pç | 100.35 | 96.94 | 3.41
181822 | Adapt.sold c/flan.livre p/cx dágua,PVCmarrom 110mm | pç | 139.39 | 136.55 | 2.84
181823 | Adapt.long.sold. flan.liv.p/cx dágua,PVCmarr.25mm | pç | 6.07 | 4.96 | 1.11
181824 | Adapt.long.sold. flan.liv.p/cx dágua,PVCmarr.32mm | pç | 7.73 | 6.62 | 1.11
181825 | Adapt.long.sold.c/flan.liv.p/cx dágua,PVCmarr.40mm | pç | 9.96 | 8.24 | 1.72
181826 | Adapt.long.sold.c/flan.liv.p/cx dágua,PVCmarr.50mm | pç | 15.88 | 14.16 | 1.72
181827 | Adapt.long.sold.c/flan.liv.p/cx dágua,PVCmarr.60mm | pç | 20.89 | 19.17 | 1.72
181828 | Adapt.long.sold. flan.liv.p/cx dágua,PVCmarr.75mm | pç | 58.69 | 56.47 | 2.22
181829 | Adapt.long.sold.c/flan.liv.p/cx dágua,PVCmarr.85mm | pç | 80.52 | 77.11 | 3.41
181830 | Adapt.lon.sold.flan.liv.p/cx dágua,PVCmarr.110mm | pç | 111.01 | 108.17 | 2.84
181831 | Adapt.sold flan/anel ved.p/cx dágua,PVC marr. 20mm | pç | 5.05 | 3.94 | 1.11
181832 | Adapt.sold flan/anel ved.p/cx dágua,PVC marr. 25mm | pç | 6.28 | 5.17 | 1.11
181833 | Adapt.sold flan/anel ved.p/cx dágua,PVC marr. 32mm | pç | 10.22 | 9.11 | 1.11
181834 | Adapt.sold flan/anel ved.p/cx dágua,PVC marr. 40mm | pç | 12.55 | 10.83 | 1.72
181835 | Adapt.sold flan/anel ved.p/cx dágua,PVC marr. 50mm | pç | 13.95 | 12.23 | 1.72
181836 | Adapt.sold flan/anel ved.p/cx dágua,PVC marr. 60mm | pç | 20.93 | 19.21 | 1.72
181837 | Cap PVC rígido, soldável, marrom, Ø 20mm (1/2") | pç | 1.21 | 0.66 | 0.55
181838 | Cap PVC rígido, soldável, marrom, Ø 25mm (3/4") | pç | 1.3 | 0.75 | 0.55
181839 | Cap PVC rígido, soldável, marrom, Ø 32mm (1") | pç | 1.6 | 1.05 | 0.55
181840 | Cap PVC rígido, soldável, marrom, Ø 40mm (1 1/4") | pç | 2.66 | 1.95 | 0.71
181841 | Cap PVC rígido, soldável, marrom, Ø 50mm (1 1/2") | pç | 4.33 | 3.62 | 0.71
181842 | Cap PVC rígido, soldável, marrom, Ø 60mm (2") | pç | 6.32 | 5.45 | 0.87
181843 | Cap PVC rígido, soldável, marrom, Ø 75mm (2 1/2") | pç | 9.76 | 8.89 | 0.87
181844 | Cap PVC rígido, soldável, marrom, Ø 85mm (3") | pç | 20.06 | 18.92 | 1.14
181845 | Cap PVC rígido, soldável, marrom, Ø 110mm (4") | pç | 32.38 | 30.96 | 1.42
181846 | Joelho de PVC rigido LR 20 x 1/2" | pç | 2.15 | 1.04 | 1.11
181847 | Joelho de PVC rigido LR 25 x 3/4" | pç | 2.77 | 1.66 | 1.11
181848 | Joelho de reduçao de PVC rigido LR 25 x 1/2" | pç | 2.4 | 1.29 | 1.11
181849 | Joelho de reduçao de PVC rigido LR 32 x 3/4" | pç | 5.68 | 4.57 | 1.11
181850 | Luva de PVC rigido LR 20 x 1/2" | pç | 1.81 | 0.7 | 1.11
181851 | Luva de PVC rigido LR 25 x 3/4" | pç | 1.96 | 0.85 | 1.11
181852 | Luva de PVC rigido LR 32 x 1" | pç | 3.51 | 2.4 | 1.11
181853 | Luva de PVC rigido LR 40 x 1 1/4" | pç | 6.79 | 5.07 | 1.72
181855 | Luva de reduçao de PVC rigido LR 25 x 1/2" | pç | 2.17 | 1.06 | 1.11
181856 | Te LR PVC rig c/rosca na bolsa central 20x20x1/2" | pç | 3.21 | 1.54 | 1.67
181857 | Te LR PVC rig c/rosca na bolsa central 25x25x3/4" | pç | 4 | 2.33 | 1.67
181858 | Te red.LR PVC rig c/rosca bolsa central 25x25x1/2" | pç | 3.93 | 2.26 | 1.67
181859 | Te red.LR PVC rig c/rosca bolsa central 32x32x3/4" | pç | 5.76 | 4.09 | 1.67
181860 | Joelho 90º LR PVC rig c/bucha de latao 20 x 1/2" | pç | 3.97 | 2.86 | 1.11
181861 | Joelho 90º LR PVC rig c/bucha de latao 25 x 3/4" | pç | 4.78 | 3.67 | 1.11
181862 | Joelho 90º LR PVC rig c/bucha de latao 25 x 1/2" | pç | 4.18 | 3.07 | 1.11
181863 | Joelho 90º LR PVC rig c/bucha de latao 32 x 3/4" | pç | 6.5 | 5.39 | 1.11
182200 | TUBO E CONEXÕES DE PVC PARA ESGOTO E ACESSÓRIOS
182201 | Tubo de PVC esgoto Ø 50mm, com junta soldável | m | 8.27 | 4.56 | 3.71
182202 | Tubo de PVC esgoto Ø 75mm, com junta soldável | m | 9.43 | 5.72 | 3.71
182203 | Tubo de PVC esgoto Ø 100mm, com junta soldável | m | 13.18 | 6.76 | 6.42
182204 | Tubo de PVC esgoto Ø 150mm, com junta soldável | m | 29.66 | 22.75 | 6.91
182205 | Cap de PVC esgoto Ø 50mm, com junta soldável | pç | 3.91 | 2.19 | 1.72
182206 | Cap de PVC esgoto Ø 75mm, com junta soldável | pç | 6.01 | 3.79 | 2.22
182207 | Cap de PVC esgoto Ø 100mm, com junta soldável | pç | 8.23 | 5.46 | 2.77
182208 | Curva 45° longa PVC esgoto Ø 50mm, c/junta sold. | pç | 9.18 | 5.72 | 3.46
182209 | Curva 45° longa PVC esgoto Ø 75mm, c/junta sold. | pç | 17.55 | 13.11 | 4.44
182210 | Curva 45° longa PVC esgoto Ø100mm, c/junta sold. | pç | 19.63 | 14.08 | 5.55
182211 | Curva 90° curta PVC esgoto Ø 50mm, c/junta sold. | pç | 8.76 | 5.3 | 3.46
182212 | Curva 90° curta PVC esgoto Ø 75mm, c/junta sold. | pç | 14.59 | 10.15 | 4.44
182214 | Curva 90° curta PVC esgoto Ø100mm, c/junta sold. | pç | 17.49 | 11.94 | 5.55
182215 | Curva 90° longa PVC esgoto Ø 50mm, c/junta sold. | pç | 7.77 | 4.31 | 3.46
182216 | Curva 90° longa PVC esgoto Ø 75mm, c/junta sold. | pç | 13.26 | 11.04 | 2.22
182217 | Curva 90° longa PVC esgoto Ø100mm, c/junta sold. | pç | 19.01 | 16.24 | 2.77
182218 | Joelho 45° PVC esgoto Ø 50mm, com junta soldável. | pç | 5.97 | 2.51 | 3.46
182219 | Joelho 45° PVC esgoto Ø 75mm, com junta soldável. | pç | 9.68 | 5.24 | 4.44
182220 | Joelho 45° PVC esgoto Ø100mm, com junta soldável. | pç | 12.83 | 7.28 | 5.55
182221 | Joelho 90° PVC esgoto Ø 50mm, com junta soldável. | pç | 5.61 | 2.15 | 3.46
182223 | Joelho 90° PVC esgoto Ø 75mm, com junta soldável. | pç | 9.04 | 4.6 | 4.44
182224 | Joelho 90° PVC esgoto Ø100mm, com junta soldável. | pç | 12.17 | 6.62 | 5.55
182225 | Joelho 90° PVC esgoto Ø100 x 75mm,c/junta sold. | pç | 16.24 | 11.24 | 5
182226 | Junçao simples PVC esgoto Ø 50x 50mm,c/junta sold. | pç | 10.48 | 5.3 | 5.18
182227 | Junçao simples PVC esgoto Ø 75x 50mm,c/junta sold. | pç | 14.57 | 8.4 | 6.17
182228 | Junçao simples PVC esgoto Ø 75x 75mm,c/junta sold. | pç | 17.9 | 11.24 | 6.66
182229 | Junçao simples PVC esgoto Ø100x 50mm,c/junta sold. | pç | 17.61 | 10.33 | 7.28
182230 | Junçao simples PVC esgoto Ø100x 75mm,c/junta sold. | pç | 22.26 | 14.49 | 7.77
182231 | Junçao simples PVC esgoto Ø100x100mm,c/junta sold. | pç | 23.73 | 15.41 | 8.32
182232 | Junçao dupla PVC esg. Ø75x 75x 75mm,c/junta sold. | pç | 20.35 | 11.46 | 8.89
182233 | Junçao dupla PVC esg. Ø100x100x100mm,c/junta sold. | pç | 33.19 | 22.08 | 11.11
182234 | Junçao invertida PVC esgoto Ø75x50mm,c/junta sold | pç | 12.46 | 6.29 | 6.17
182235 | Junçao invertida PVC esgoto Ø75x75mm,c/junta sold | pç | 16.2 | 9.54 | 6.66
182236 | Junçao invertida PVC esgoto Ø100x50mm,c/junta sold | pç | 21.22 | 13.94 | 7.28
182237 | Junçao invertida PVC esgoto Ø100x75mm,c/junta sold | pç | 22.81 | 15.04 | 7.77
182238 | Luva de PVC esgoto Ø 50mm, com junta soldável | pç | 5.88 | 2.42 | 3.46
182239 | Luva de PVC esgoto Ø 75mm, com junta soldável | pç | 8.81 | 4.37 | 4.44
182240 | Luva de PVC esgoto Ø 100mm, com junta soldável | pç | 11.35 | 5.8 | 5.55
182241 | Luva de correr PVC esgoto Ø 50mm, c/junta sold. | pç | 9.51 | 6.05 | 3.46
182242 | Luva de correr PVC esgoto Ø 75mm, c/junta sold. | pç | 12.69 | 8.25 | 4.44
182243 | Luva de correr PVC esgoto Ø 100mm, c/junta sold. | pç | 17.72 | 12.17 | 5.55
182244 | Plug de PVC esgoto Ø 50mm, com junta soldável | pç | 3.3 | 1.58 | 1.72
182245 | Plug de PVC esgoto Ø 75mm, com junta soldável | pç | 5.68 | 3.46 | 2.22
182246 | Plug de PVC esgoto Ø 100mm, com junta soldável | pç | 7.46 | 4.69 | 2.77
182247 | Reduçao excêntrica PVC esg Ø 75x50mm,c/junta sold. | pç | 8.28 | 4.34 | 3.94
182248 | Reduçao excêntrica PVC esg Ø100x50mm,c/junta sold. | pç | 10.09 | 5.58 | 4.51
182249 | Reduçao excêntrica PVC esg Ø100x75mm,c/junta sold. | pç | 11.55 | 6.55 | 5
182250 | Te sanitário PVC esgoto Ø 50x 50mm, c/ junta sold | pç | 9.9 | 4.72 | 5.18
182251 | Te sanitário PVC esgoto Ø 75x 50mm, c/ junta sold | pç | 14.04 | 7.87 | 6.17
182252 | Te sanitário PVC esgoto Ø 75x 75mm, c/ junta sold | pç | 15.68 | 9.02 | 6.66
182253 | Te sanitário PVC esgoto Ø100x 50mm, c/ junta sold | pç | 17.44 | 10.16 | 7.28
182254 | Te sanitário PVC esgoto Ø100x 75mm, c/ junta sold | pç | 18.55 | 10.78 | 7.77
182255 | Te sanitário PVC esgoto Ø100x100mm, c/ junta sold | pç | 20.6 | 12.28 | 8.32
182256 | Te c/inspeçao PVC esgoto Ø100x 75mm, c/ junta sold | pç | 18.55 | 10.78 | 7.77
182257 | Terminal ventilaçao PVC esgoto Ø50mm,c/ junta sold | pç | 4.99 | 3.27 | 1.72
182258 | Válvula retenção PVC esgoto Ø100mm, c/junta sold. | pç | 66.94 | 61.39 | 5.55
182259 | Vedação p/saída vaso sanitário PVC esgoto Ø100mm | pç | 11.84 | 6.29 | 5.55
182261 | Terminal ventilação PVC esgoto Ø75mm,c/ junta sold | pç | 10.09 | 7.24 | 2.85
182401 | Tubo PVC esg Ø 50mm, junta elástica | m | 9.51 | 5.25 | 4.26
182402 | Tubo PVC esg Ø 75mm, junta elástica | m | 10.77 | 6.51 | 4.26
182403 | Tubo PVC esg Ø100mm, junta elástica | m | 16.44 | 7.93 | 8.51
182404 | Tubo PVC esg Ø150mm, junta elástica | m | 28.47 | 20.52 | 7.95
182405 | Cap PVC esg Ø 50mm, junta elástica | pç | 4.75 | 2.76 | 1.99
182406 | Cap PVC esg Ø 75mm, junta elástica | pç | 6.71 | 4.16 | 2.55
182407 | Cap PVC esg Ø100mm, junta elástica | pç | 8.82 | 5.63 | 3.19
182408 | Curva 45° longa PVC esg Ø 50mm, junta elástica | pç | 10.08 | 6.11 | 3.97
182409 | Curva 45° longa PVC esg Ø 75mm, junta elástica | pç | 18.1 | 12.99 | 5.11
182410 | Curva 45° longa PVC esg Ø100mm, junta elástica | pç | 19.65 | 13.26 | 6.39
182411 | Curva 90° curta PVC esg Ø 50mm, junta elástica | pç | 9.66 | 5.69 | 3.97
182412 | Curva 90° curta PVC esg Ø 75mm, junta elástica | pç | 15.14 | 10.03 | 5.11
182413 | Curva 90° curta PVC esg Ø100mm, junta elástica | pç | 17.51 | 11.12 | 6.39
182414 | Curva 90° longa PVC esg Ø 50mm, junta elástica | pç | 8.67 | 4.7 | 3.97
182415 | Curva 90° longa PVC esg Ø 75mm, junta elástica | pç | 16.93 | 11.82 | 5.11
182416 | Curva 90° longa PVC esg Ø100mm, junta elástica | pç | 23.42 | 17.03 | 6.39
182417 | Joelho 45° PVC esg Ø 50mm, junta elástica | pç | 6.87 | 2.9 | 3.97
182418 | Joelho 45° PVC esg Ø 75mm, junta elástica | pç | 10.23 | 5.12 | 5.11
182419 | Joelho 45° PVC esg Ø100mm, junta elástica | pç | 12.85 | 6.46 | 6.39
182420 | Joelho 90° PVC esg Ø 50mm, junta elástica | pç | 6.51 | 2.54 | 3.97
182421 | Joelho 90° PVC esg Ø 75mm, junta elástica | pç | 9.59 | 4.48 | 5.11
182422 | Joelho 90° PVC esg Ø100x75mm, junta elástica | pç | 17.53 | 11.78 | 5.75
182423 | Junçao simples PVC esg Ø 50x 50mm, junta elástica | pç | 12.22 | 6.26 | 5.96
182424 | Junçao simples PVC esg Ø 75x 50mm, junta elástica | pç | 15.94 | 8.84 | 7.1
182425 | Junçao simples PVC esg Ø 75x 75mm, junta elástica | pç | 19.15 | 11.49 | 7.66
182427 | Junçao simples PVC esg Ø100x 50mm, junta elástica | pç | 18.44 | 10.07 | 8.37
182428 | Junçao simples PVC esg Ø100x 75mm, junta elástica | pç | 22.97 | 14.03 | 8.94
182429 | Junçao simples PVC esg Ø100x100mm, junta elástica | pç | 24.33 | 14.75 | 9.58
182430 | Junçao dupla PVC esg Ø 75x 75x 75mm, junta elást. | pç | 22.29 | 12.07 | 10.22
182431 | Junçao dupla PVC esg Ø100x100x100mm, junta elást. | pç | 34.36 | 21.59 | 12.77
182432 | Junçao invertida PVC esg Ø 75x50mm, junta elást. | pç | 13.83 | 6.73 | 7.1
182433 | Junçao invertida PVC esg Ø 75x75mm, junta elást. | pç | 17.45 | 9.79 | 7.66
182434 | Junçao invertida PVC esg Ø100x50mm, junta elást. | pç | 22.05 | 13.68 | 8.37
182435 | Junçao invertida PVC esg Ø100x75mm, junta elást. | pç | 23.52 | 14.58 | 8.94
182436 | Luva PVC esg Ø 50mm, junta elástica | pç | 7.54 | 3.57 | 3.97
182437 | Luva PVC esg Ø 75mm, junta elástica | pç | 10.22 | 5.11 | 5.11
182438 | Luva PVC esg Ø100mm, junta elástica | pç | 12.53 | 6.14 | 6.39
182439 | Luva de correr PVC esg Ø 50mm, junta elástica | pç | 11.17 | 7.2 | 3.97
182440 | Luva de correr PVC esg Ø 75mm, junta elástica | pç | 14.1 | 8.99 | 5.11
182441 | Luva de correr PVC esg Ø100mm, junta elástica | pç | 18.9 | 12.51 | 6.39
182442 | Plug PVC esg Ø 50mm, junta elástica | pç | 4.14 | 2.15 | 1.99
182443 | Plug PVC esg Ø 75mm, junta elástica | pç | 6.38 | 3.83 | 2.55
182444 | Plug PVC esg Ø100mm, junta elástica | pç | 8.05 | 4.86 | 3.19
182445 | Reduçao excêntrica PVC esg Ø 75x50mm, junta elást. | pç | 9.06 | 4.52 | 4.54
182446 | Reduçao excêntrica PVC esg Ø100x50mm, junta elást. | pç | 10.74 | 5.56 | 5.18
182447 | Reduçao excêntrica PVC esg Ø100x75mm, junta elást. | pç | 11.98 | 6.23 | 5.75
182448 | Te sanit. PVC esg Ø 50x 50mm, junta elástica | pç | 11.64 | 5.68 | 5.96
182449 | Te sanit. PVC esg Ø 75x 50mm, junta elástica | pç | 17.11 | 8.74 | 8.37
182450 | Te sanit. PVC esg Ø 75x 75mm, junta elástica | pç | 16.93 | 9.27 | 7.66
182451 | Te sanit. PVC esg Ø100x 50mm, junta elástica | pç | 18.27 | 9.9 | 8.37
182452 | Te sanit. PVC esg Ø100x 75mm, junta elástica | pç | 19.26 | 10.32 | 8.94
182453 | Te sanit. PVC esg Ø100x100mm, junta elástica | pç | 21.2 | 11.62 | 9.58
182454 | Te c/ inspeçao PVC esg Ø100mmx75mm, junta elástica | pç | 20.42 | 11.48 | 8.94
182455 | Valvula de retençao PVC esg Ø100mm, junta elástica | pç | 68.12 | 61.73 | 6.39
182601 | Tubo de esgoto Ø40mm, junta soldável | m | 5.5 | 2.54 | 2.96
182602 | Tubo de esgoto Ø40mm, junta elástica | m | 5.97 | 3.01 | 2.96
182603 | Bucha reduçao longa PVC esg Ø50x40mm, junta sold. | pç | 2.9 | 1.18 | 1.72
182604 | Bucha reduçao longa PVC esg Ø50x40mm, junta elast. | pç | 4.2 | 2.21 | 1.99
182605 | Curva 90º curta PVC esg Ø40mm, junta soldável | pç | 5.86 | 2.4 | 3.46
182606 | Curva 90º curta PVC esg Ø40mm, junta elástica | pç | 5.71 | 1.74 | 3.97
182607 | Joelho 90º PVC esg Ø40mm, junta soldável | pç | 3.02 | 1.38 | 1.64
182608 | Joelho 90º PVC esg Ø40mm, junta elástica | pç | 5.71 | 1.74 | 3.97
182609 | Joelho 45º PVC esg Ø40mm, junta soldável | pç | 5.14 | 1.68 | 3.46
182610 | Joelho 45º PVC esg Ø40mm, junta elástica | pç | 5.9 | 1.93 | 3.97
182611 | Luva PVC esg Ø40mm, junta soldável | pç | 4.73 | 1.27 | 3.46
182612 | Luva PVC esg Ø40mm, junta elástica | pç | 5.49 | 1.52 | 3.97
182613 | Luva de correr PVC esg Ø40mm, junta soldável | pç | 7.71 | 4.25 | 3.46
182614 | Luva de correr PVC esg Ø40mm, junta elástica | pç | 8.47 | 4.5 | 3.97
182615 | Te 90º PVC esg Ø40mm, junta soldável | pç | 5.63 | 2.17 | 3.46
182616 | Te 90º PVC esg Ø40mm, junta elástica | pç | 6.39 | 2.42 | 3.97
182650 | Cx sifon. PVC Ø100x100x50mm c/ tp red. cromada | pç | 18.47 | 10.52 | 7.95
182651 | Cx sifon. PVC Ø100x100x50mm c/ tp redonda branca | pç | 13.11 | 6.6 | 6.51
182652 | Cx sifon. PVC Ø100x100x50mm c/ tp quad. branca | pç | 15.35 | 7.4 | 7.95
182653 | Cx sifon. PVC Ø100x100x50mm c/ tp quad. cromada | pç | 20.29 | 12.34 | 7.95
182659 | Cx sifon. PVC Ø150x150x50mm c/ tp redonda branca | pç | 20.39 | 12.23 | 8.16
182660 | Cx sifon. PVC Ø150x150x50mm c/ tp quad. branca | pç | 21.98 | 14.03 | 7.95
182661 | Cx sifon. PVC Ø150x150x50mm c/ tp quad. cromada | pç | 31.31 | 23.36 | 7.95
182662 | Cx sifon. PVC Ø100x150x50mm c/ tp red. cromada | pç | 17.35 | 9.4 | 7.95
182663 | Cx sifon. PVC Ø150x185x75mm c/ tp red. cromada | pç | 28.78 | 20.83 | 7.95
182664 | Redução excentrica de PVC esgoto, Ø 150 x 100mm com junta elástica | pç | 20.91 | 12.96 | 7.95
182665 | Luva de PVC esgoto Ø 150mm, com junta elástica. | ud | 19.07 | 12.34 | 6.73
182666 | Junção simples de PVC esgoto Ø 40 x 40mm, com junta elástica | ud | 10.75 | 6.72 | 4.03
182667 | Caixa seca de PVC, com grelha e porta grelha de PVC cromada, 100x150x40 mm | pç | 34.41 | 21.51 | 12.9
182668 | Joelho 90º branco com rosca, Ø 1 1/4" | pç | 9.76 | 6.1 | 3.66
182669 | Cx sifon.PVC Ø150x150x50mm reforç.c/tp quad.branca | pç | 24.71 | 16.76 | 7.95
182670 | Cx sifon. PVC Ø250x172x50mm c/ tp quad. cromada | pç | 43.09 | 35.14 | 7.95
182672 | Ralo sifon. conico PVC Ø100x40mm c/ tp branca | pç | 3.74 | 1.75 | 1.99
182673 | Ralo sifon. conico PVC Ø100x40mm c/ tp cromada | pç | 7.91 | 5.92 | 1.99
182674 | Grelha e porta-grelha de PVC 100mm, branca quadrada | pç | 6.38 | 5.38 | 1 | X
182675 | Registro de esfera de PVC 100mm | pç | 535.71 | 375 | 160.71
182700 | FOSSA E SUMIDOURO
182701 | Fossa sépt. CA/pré -10 a 12 pessoas- Ø1,50m h=1,5m | ud | 487.78 | 463.25 | 24.53
182702 | Fossa sépt. CA/pré -15 pessoas- Ø1,60m h=2,20m | ud | 804.31 | 768.45 | 35.86
182703 | Fossa sépt. CA/pré -20 pessoas- Ø2,20m h=1,70m | ud | 1355.82 | 1308 | 47.82
182704 | Fossa sépt. CA/pré -30 pessoas- Ø2,50m h=2,20m | ud | 1892.03 | 1820.3 | 71.73
182705 | Fossa sépt. CA/pré -50 pessoas- Ø3,00m h=1,80m | ud | 2986.24 | 2866.7 | 119.54
182706 | Fossa sépt. CA/pré-100 pessoas- Ø3,60 h=2,00m | ud | 4248.76 | 4022.1 | 226.66
182707 | Abertura vala revestida em alv. gradeada, Ø=1,50m | m | 121.66 | 45.58 | 76.08
182708 | Tampa de CA fck=15MPa, Ø1,70m, e=10cm | ud | 167.99 | 115.45 | 52.54
182709 | Fundo de CA fck=15MPa, Ø1,70m | ud | 65.43 | 59.17 | 6.26
182710 | Sumidouro alv.grad. Ø=1,5m h=1,0m tp CA c/ escav. | ud | 354.73 | 219.86 | 134.87
182711 | Sumidouro alv.grad. Ø=1,5m h=1,5m tp CA c/ escav. | ud | 415.41 | 242.49 | 172.92
182712 | Sumidouro alv.grad. Ø=1,5m h=2,0m tp CA c/ escav. | ud | 476.08 | 265.12 | 210.96
182713 | Sumidouro alv.grad. Ø=1,5m h=2,5m tp CA c/ escav. | ud | 536.74 | 287.74 | 249
182720 | Cx de gordura alv. 50x50x50cm, c/ fundo e tp em CA | ud | 97.4 | 59.52 | 37.88
190800 | DRENAGEM E ÁGUAS PLUVIAIS
190801 | Tubo PVC leve, Ø125mm c/ junta soldada | m | 14.9 | 13.78 | 1.12
190802 | Tubo PVC leve, Ø150mm c/ junta soldada | m | 17.72 | 16.57 | 1.15
190803 | Tubo PVC leve, Ø200mm c/ junta soldada | m | 25.85 | 24.51 | 1.34
190810 | Cap PVC leve, Ø125mm c/ junta soldada | ud | 19.91 | 16.56 | 3.35
190811 | Cap PVC leve, Ø150mm c/ junta soldada | ud | 23.87 | 20.41 | 3.46
190812 | Cap PVC leve, Ø200mm c/ junta soldada | ud | 46.42 | 42.41 | 4.01
190813 | Curva 45º PVC leve, Ø125mm c/ junta soldada | ud | 43.05 | 36.36 | 6.69
190814 | Curva 45º PVC leve, Ø150mm c/ junta soldada | ud | 67.59 | 60.68 | 6.91
190815 | Curva 45º PVC leve, Ø200mm c/ junta soldada | ud | 122.64 | 114.6 | 8.04
190816 | Curva 90º PVC leve, Ø125mm c/ junta soldada | ud | 43.73 | 37.04 | 6.69
190817 | Curva 90º PVC leve, Ø150mm c/ junta soldada | ud | 67.59 | 60.68 | 6.91
190818 | Curva 90º PVC leve, Ø200mm c/ junta soldada | ud | 161.89 | 153.85 | 8.04
190821 | Joelho 45º PVC leve, Ø125mm c/ junta soldada | ud | 34.87 | 28.18 | 6.69
190822 | Joelho 45º PVC leve, Ø150mm c/ junta soldada | ud | 41.08 | 34.17 | 6.91
190823 | Joelho 45º PVC leve, Ø200mm c/ junta soldada | ud | 63.73 | 55.69 | 8.04
190824 | Joelho 90º PVC leve, Ø125mm c/ junta soldada | ud | 32.76 | 26.07 | 6.69
190825 | Joelho 90º PVC leve, Ø150mm c/ junta soldada | ud | 40.49 | 33.58 | 6.91
190826 | Joelho 90º PVC leve, Ø200mm c/ junta soldada | ud | 113.01 | 104.97 | 8.04
190827 | Junçao simples PVC leve, Ø125mm c/ junta soldada | ud | 60.26 | 50.21 | 10.05
190828 | Junçao simples PVC leve, Ø150mm c/ junta soldada | ud | 73.83 | 63.47 | 10.36
190829 | Junçao simples PVC leve, Ø200mm c/ junta soldada | ud | 107.67 | 95.62 | 12.05
190830 | Junçao red. PVC leve, Ø150x 75mm c/ junta soldada | ud | 42.53 | 33.41 | 9.12
190831 | Junçao red. PVC leve, Ø150x100mm c/ junta soldada | ud | 44.69 | 35 | 9.69
190832 | Luva correr PVC leve, Ø150mm c/ junta soldada | ud | 31.76 | 24.85 | 6.91
190833 | Luva dupla PVC leve, Ø125mm c/ junta soldada | ud | 18.88 | 12.19 | 6.69
190834 | Luva dupla PVC leve, Ø150mm c/ junta soldada | ud | 22.61 | 15.7 | 6.91
190835 | Luva dupla PVC leve, Ø200mm c/ junta soldada | ud | 43.2 | 35.16 | 8.04
190836 | Reduçao excentr. PVC leve, Ø125x75mm c/junta elást | ud | 18.64 | 10.69 | 7.95
190837 | Reduçao excentr. PVC leve,Ø150x100mm c/junta elást | ud | 22.92 | 15.75 | 7.17
190838 | Reduçao excentr. PVC leve,Ø150x125mm c/junta sold. | ud | 37.99 | 31.19 | 6.8
190839 | Reduçao excentr. PVC leve,Ø200x150mm c/junta sold. | ud | 46.57 | 39.1 | 7.47
190841 | Te 90º curto PVC leve, Ø125mm c/ junta soldada | ud | 38.28 | 28.23 | 10.05
190842 | Te 90º curto PVC leve, Ø150mm c/ junta soldada | ud | 45.87 | 35.51 | 10.36
190843 | Te 90º curto PVC leve, Ø200mm c/ junta soldada | ud | 119.5 | 107.45 | 12.05
190844 | Te 90º curto PVC leve, Ø150x100mm c/ junta soldada | ud | 41.29 | 31.6 | 9.69
190860 | Tubo Conc.Simples, Ø40cm, c/rejunt. cim./areia 1:3 | m | 29.22 | 18.89 | 10.33
190861 | Tubo Conc.Simples, Ø50cm, c/rejunt. cim./areia 1:3 | m | 47.34 | 33.77 | 13.57
190862 | Tubo Conc.Simples, Ø60cm, c/rejunt. cim./areia 1:3 | m | 57.37 | 39.88 | 17.49
190870 | Tubo Conc.Arm-1, Ø40cm c/rejunt cim./areia 1:3 | m | 38.02 | 27.69 | 10.33
190871 | Tubo Conc.Arm-1, Ø50cm c/rejunt cim./areia 1:3 | m | 53.74 | 40.17 | 13.57
190872 | Tubo Conc.Arm-1, Ø60cm c/rejunt cim./areia 1:3 | m | 68.54 | 51.05 | 17.49
190873 | Tubo Conc.Arm-1, Ø70cm c/rejunt cim./areia 1:3 | m | 89.17 | 68.41 | 20.76
190874 | Tubo Conc.Arm-1, Ø80cm c/rejunt cim./areia 1:3 | m | 111.02 | 85.79 | 25.23
190890 | Tubo Conc.Simples para dreno, Ø40cm | m | 26.62 | 18.44 | 8.18
190891 | Tubo Conc.Simples para dreno, Ø50cm | m | 42.36 | 30.29 | 12.07
190892 | Tubo Conc.Simples para dreno, Ø60cm | m | 51.74 | 37.76 | 13.98
190895 | Grelha ferro removível L=30cm,c/acabam. conf.memo. | m | 80.3 | 77.44 | 2.86
190896 | Canaleta meio tubo de concreto Ø20cm | m | 13.14 | 7.97 | 5.17
190897 | Canaleta meio tubo de concreto Ø30cm | m | 18.07 | 10.6 | 7.47
190898 | Canaleta meio tubo de concreto Ø40cm | m | 20.5 | 10.71 | 9.79
190899 | Canaleta meio tubo de concreto Ø50cm | m | 36.24 | 22.11 | 14.13
190900 | CAIXA DE ALVENARIA P/ ESGOTO E ÁGUAS PLUVIAIS
190901 | Cx alv. 30x30x 50cm, fundo CS; tampa CA | ud | 52.36 | 26 | 26.36
190902 | Cx alv. 50x50x 50cm, fundo CS; tampa CA | ud | 100.88 | 53.95 | 46.93
190903 | Cx alv. 50x50x100cm, fundo CS; tampa CA | ud | 128.38 | 57.13 | 71.25
190932 | Cx alv. 60x60x 60cm, fundo CS; tampa CA | ud | 125.64 | 67.21 | 58.43
190933 | Cx alv. 60x60x100cm, fundo CS; tampa CA | ud | 173.27 | 83.64 | 89.63
191000 | TUBO E CONEXÕES DE FERRO FUNDIDO
191003 | Tubo de ferro fundido ponta e ponta, Ø100mm | m | 118.34 | 108.41 | 9.93
191004 | Tubo de ferro fundido ponta e ponta, Ø150mm | m | 172.06 | 157.19 | 14.87
191014 | Joelho 45º de ferro fundido, Ø100mm | pç | 76.07 | 56.94 | 19.13
191015 | Joelho 45º de ferro fundido, Ø150mm | pç | 118.58 | 93.91 | 24.67
191018 | Joelho 87º30' de ferro fundido, Ø100mm | pç | 89.33 | 70.2 | 19.13
191019 | Joelho 87º30' de ferro fundido, Ø150mm | pç | 164.28 | 139.61 | 24.67
191027 | Junção simples 45º de ferro fundido, Ø100x100mm | pç | 138.15 | 119.02 | 19.13
191029 | Junção simples 45º de ferro fundido, Ø150x100mm | pç | 157.09 | 131.18 | 25.91
191030 | Junção simples 45º de ferro fundido, Ø150x150mm | pç | 224.45 | 198.54 | 25.91
191036 | Te sanitário 87º30' de ferro fundido, Ø100x100mm | pç | 119.44 | 100.31 | 19.13
191038 | Te sanitário 87º30' de ferro fundido, Ø150x100mm | pç | 153.1 | 127.19 | 25.91
191039 | Te sanitário 87º30' de ferro fundido, Ø150x150mm | pç | 173.52 | 147.61 | 25.91
191047 | Luva bolsa e bolsa de ferro fundido, Ø100x100mm | pç | 57.35 | 47.73 | 9.62
191048 | Luva bolsa e bolsa de ferro fundido, Ø150x150mm | pç | 74.33 | 64.71 | 9.62
191051 | Luva bipartida de ferro fundido, Ø100mm | pç | 77.44 | 67.82 | 9.62
191052 | Luva bipartida de ferro fundido, Ø150mm | pç | 139.19 | 129.57 | 9.62
191100 | HIDRÔMETRO E CAIXA D'ÁGUA
191101 | Cx alv. 60x40cm c/tp ff 60x40cm hidrometro 3m3/h | cj | 323.49 | 254.25 | 69.24
191102 | Cx alv. 60x40cm c/tp ff 60x40cm hidrometro 5m3/h | cj | 328.26 | 259.02 | 69.24
191103 | Cx alv. 60x40cm c/tp ff 60x40cm hidrometro 7m3/h | cj | 444.08 | 374.23 | 69.85
191104 | Cx alv. 60x40cm c/tp ff 60x40cm hidrometro 10m3/h | cj | 469.99 | 400.14 | 69.85
191105 | Cx alv. 60x40cm c/tp ff 60x40cm hidrometro 20m3/h | cj | 640.92 | 564.28 | 76.64
191106 | Cx alv. 60x40cm c/tp ff 60x40cm hidrometro 30m3/h | cj | 834.14 | 756.27 | 77.87
191120 | Cx d'água poliuretano 250l c/boia 3/4"- 2 saidas 1" | cj | 359.72 | 294.38 | 65.34
191121 | Cx d'água poliuretano 500l c/boia 3/4"- 2 saidas 1" | cj | 459.07 | 393.73 | 65.34
191122 | Cx d'água poliuretano 1000l c/boia 1"- 2 saidas 1 1/4" | cj | 672.3 | 606.96 | 65.34
191123 | Suporte para caixa d´água em madeira, com as seguintes dimensões 3,60x1,50m | cj | 323.1477 | 239.37 | 83.78
191200 | METAL (REGISTRO, TORNEIRA E OUTROS)
191201 | Registro de Gaveta com canopla, Ø15mm (1/2") | pç | 36.93 | 29.41 | 7.52
191202 | Registro de Gaveta com canopla, Ø20mm (3/4") | pç | 40.45 | 32.93 | 7.52
191203 | Registro de Gaveta com canopla, Ø25mm (1") | pç | 46.36 | 38.84 | 7.52
191204 | Registro de Gaveta com canopla, Ø32mm (1 1/4") | pç | 63.49 | 51.78 | 11.71
191205 | Registro de Gaveta com canopla, Ø40mm (1 1/2") | pç | 68.02 | 56.31 | 11.71
191206 | Registro de pressão com canopla, Ø15mm (1/2") | pç | 42.29 | 34.89 | 7.4
191207 | Registro de pressão com canopla, Ø20mm (3/4"") | pç | 42.98 | 35.58 | 7.4
191209 | Válvula de descarga cromada comum, 40mm (1 1/2") | pç | 83.63 | 58.96 | 24.67
191210 | Caixa de descarga completa, inclusive acessórios | ud | 36.14 | 26.46 | 9.68
191211 | Válvula de descarga externa Silent Fluxo, para banheiro de deficientes. | ud | 387.17 | 362.5 | 24.67
191212 | Joelho 90º azul tubo vde | ud | 4.06 | 2.36 | 1.7
191220 | Torneira de parede longa cromada para pia | pç | 34.21 | 26.5 | 7.71
191221 | Torneira de parede cromada para uso geral | pç | 20.86 | 13.15 | 7.71
191223 | Torneira de metal amarelo 3/4" multiuso | pç | 20.13 | 12.42 | 7.71
191224 | Torneira cromada para lavatório 3/4" | pç | 83.06 | 75.35 | 7.71
191225 | Torneira de lavatório compacta de mesa | pç | 162.27 | 149.94 | 12.33
191226 | Torneira de mesa compacta | pç | 227.46 | 215.13 | 12.33
191227 | Torneira de parede compacta | pç | 172.52 | 158.64 | 13.88
191229 | Torneira de parede compacta antivandalismo | pç | 238.26 | 219.45 | 18.81
191230 | Válvula para mictório compacta antivandalismo | pç | 206.4 | 187.59 | 18.81
191231 | Válv.descarga c/reg.acoplado 40mm antivandalismo | pç | 139.66 | 114.99 | 24.67
191239 | Misturador de mesa para pia de cozinha | pç | 247.01 | 229.74 | 17.27
191240 | Misturador de parede para pia de cozinha | pç | 240.53 | 229.74 | 10.79
191241 | Misturador de mesa para lavatório | pç | 191.02 | 173.75 | 17.27
191301 | Registro de gaveta bruto, Ø15mm (1/2") | pç | 18.67 | 12.01 | 6.66
191302 | Registro de gaveta bruto, Ø20mm (3/4") | pç | 19.02 | 12.36 | 6.66
191303 | Registro de gaveta bruto, Ø25mm (1") | pç | 26.71 | 20.05 | 6.66
191304 | Registro de gaveta bruto, Ø32mm (1 1/4") | pç | 33.05 | 22.56 | 10.49
191305 | Registro de gaveta bruto, Ø40mm (1 1/2") | pç | 40.61 | 30.12 | 10.49
191306 | Registro de gaveta bruto, Ø50mm (2") | pç | 62.13 | 51.64 | 10.49
191307 | Registro de gaveta bruto, Ø65mm (2 1/2") | pç | 135.13 | 120.95 | 14.18
191308 | Registro de gaveta bruto, Ø80mm (3") | pç | 182.87 | 168.69 | 14.18
191310 | Registro de gaveta bruto, Ø100mm (4") | pç | 324.3 | 302.1 | 22.2
191386 | Torneira boia de cobre, Ø1 1/2" | pç | 59.87 | 55.24 | 4.63
191387 | Torneira boia de PVC, Ø3/4" | pç | 30.81 | 27.1 | 3.71
191400 | LOUÇA SANITÁRIA E ACESSÓRIOS
191401 | Lavat. louça bca c/col.,incl. acessórios tipo A | cj | 185.52 | 151.59 | 33.93
191402 | Lavat. louça bca c/col.,incl. acessórios tipo B | cj | 260.04 | 226.11 | 33.93
191403 | Lavat. louça bca s/col.,incl. acessórios tipo A | cj | 166.02 | 132.09 | 33.93
191404 | Lavat. louça bca s/col.,incl. acessórios tipo B | cj | 240.54 | 206.61 | 33.93
191410 | Bacia sifon.louça bca c/cx acopl, completa | cj | 200.76 | 163.75 | 37.01
191411 | Bacia sifon.louça bca c/cx susp, completa | cj | 154.97 | 117.96 | 37.01
191412 | Bacia sifon.louça bca c/ valv antivand. completa | cj | 253.35 | 212.64 | 40.71
191413 | Bacia sifon.louça bca c/ valv comum, completa | cj | 192.52 | 151.81 | 40.71
191414 | Bacia turca louça bca sifon. c/valv.antiv.completa | cj | 265.3 | 240.63 | 24.67
191415 | Bacia sifon.louça bca colocada com tampa | cj | 98.77 | 82.32 | 16.45
191420 | Bide louça bca, c/misturador monocomando, completo | cj | 133.17 | 92.46 | 40.71
191425 | Mictório louça branca, completo, tipo A | cj | 374.59 | 320.01 | 54.58
191426 | Mictório louça branca, completo, tipo B | cj | 369.22 | 332.21 | 37.01
191430 | Tanque louça branca c/ coluna, completo | cj | 204.8 | 167.79 | 37.01
191431 | Tanque louça branca s/ coluna, completo | cj | 177.83 | 140.82 | 37.01
191440 | Cabide de louça, dois ganchos, ass. no cim.colante | ud | 19.6 | 5.52 | 14.08
191441 | Cabide de louça, ass. cim. colante, tipo A | par | 24.6 | 10.52 | 14.08
191442 | Cabide de louça, ass. cim. colante, tipo B | par | 24.6 | 10.52 | 14.08
191443 | Papeleira de louça, ass. no cim. colante | pç | 29.06 | 14.98 | 14.08
191444 | Saboneteira de louça c/ alça, ass. no cim. colante | par | 23.47 | 9.39 | 14.08
191445 | Saboneteira de louça , ass. no cim. colante | par | 22.66 | 8.58 | 14.08
191447 | Meia saboneteira de louça, ass. no cim. colante | par | 19.54 | 5.46 | 14.08
191448 | Toalheiro de papel 26 x12 x30cm sistema de travamento com chave | ud | 27.8968 | 25 | 2.9
191449 | Saboneteira fixa em parede,800ml sistema de travamento com chave | ud | 178.8968 | 176 | 2.9
191450 | Sifao 1 1/2 x2", p/ lavatório | pç | 11.32 | 6.69 | 4.63
191451 | Sifao 1 1/2 x2", p/ mictório | pç | 19.71 | 15.08 | 4.63
191452 | Sifao 1 1/2 x2", p/ tanque | pç | 12.01 | 7.38 | 4.63
191453 | Barra de apoio L=25cm, BWC p/ deficientes | pç | 61.76 | 54 | 7.76
191454 | Barra de apoio L=40cm, BWC p/ deficientes | pç | 82.11 | 74.35 | 7.76
191455 | Barra de apoio L=60cm, BWC p/ deficientes | pç | 89.5 | 81.74 | 7.76
191456 | Barra de apoio L=80cm, BWC p/ deficientes | pç | 100.16 | 92.4 | 7.76
191457 | Barra de apoio L=90cm, BWC p/ deficientes | pç | 104.84 | 97.08 | 7.76
191458 | Barra de apoio L=100cm, BWC p/ deficientes | pç | 122.77 | 115.01 | 7.76
191459 | Barrade apoio., em formato de "C" com 40x60x40cm, para banheiro de deficientes | ud | 237.07 | 142.24 | 94.83
191460 | Barra de apoio., em formato de "C" com 40,3x81,5x40,3cm, para bebedouro de deficientes | ud | 274.52 | 164.71 | 109.81
191461 | Barra em tubo de F.G., em formato de "L" com 80x70cm, para banheiro de deficientes, conforme detalhes em projeto Fundepar | ud | 111.77 | 67.06 | 44.71
191462 | Borracha natural sem lona E=3mm para porta BWC deficiente, conforme detalhes em projeto Fundepar | m2 | 90.5 | 54.3 | 36.2
191500 | EQUIPAMENTO HIDRÁULICO DE AÇO INOX
191501 | Mictório aço inox 100x30cm, ass. alv + azulj 15x15 | cj | 884.2 | 703.95 | 180.25
191503 | Mictório aço inox 120x30cm, ass. alv + azulj 15x15 | cj | 993.36 | 789.45 | 203.91
191506 | Mictório aço inox 150x30cm, ass. alv + azulj 15x15 | cj | 1157.49 | 917.54 | 239.95
191511 | Mictório aço inox 200x30cm, ass. alv + azulj 15x15 | cj | 1431.26 | 1131.15 | 300.11
191515 | Mictório aço inox 280x30cm, ass. alv + azulj 15x15 | cj | 1707.66 | 1403.99 | 303.67
191528 | Desenvolv. lavatório padrão FPAR conf. det. D1 | m | 101.9 | 64.28 | 37.62
191529 | Lateral de lavatório padrão FPAR conf. det. D1 | ud | 18.12 | 11.42 | 6.7
191530 | Lav chp aço inox, 100x45cm, c/ 01 torn. antiv. | cj | 948.25 | 678.3 | 269.95
191532 | Lav chp aço inox, 120x45cm, c/ 01 torn. antiv. | cj | 1037.47 | 759.85 | 277.62
191535 | Lav chp aço inox, 150x45cm, c/ 02 torn. antiv. | cj | 1414.73 | 1104.2 | 310.53
191540 | Lav chp aço inox, 200x45cm, c/ 03 torn. antiv. | cj | 1866.42 | 1515.29 | 351.13
191548 | Lav chp aço inox, 280x45cm, c/ 04 torn. antiv. | cj | 2438.81 | 2035.46 | 403.35
191555 | Lav chp aço inox, 350x45cm, c/ 05 torn. antiv. | cj | 3209.23 | 2736.6 | 472.63
191558 | Tanque aço inox sples, ass. alv. azulej., completo | cj | 350.47 | 224.96 | 125.51
191559 | Tanque aço inox duplo, ass. alv. azulej., completo | cj | 482.39 | 328.62 | 153.77
191561 | Pia aço inox 01 cuba, c/ forro conc. 0,60x1,20m | cj | 315.01 | 216.31 | 98.7
191563 | Pia aço inox 01 cuba, c/ forro conc. 0,60x1,80m | cj | 401.32 | 302.62 | 98.7
191571 | Pia aço inox 02 cubas, c/ forro conc. 0,60x1,60m | cj | 317.19 | 218.49 | 98.7
191572 | Pia aço inox 02 cubas, c/ forro conc. 0,60x1,80m | cj | 327.15 | 228.45 | 98.7
191592 | Pia aço inox 02 cubas, c/ forro conc. 0,60x2,00m | cj | 370.85 | 272.15 | 98.7
191600 | TAMPO DE GRANITO E COMPLEMENTOS
191601 | Tampo granito Amendoa PR e=2cm polido l=0,60m | m | 157.29 | 157.29 | 0
191602 | Tampo granito Amendoa PR e=3cm polido l=0,60m | m | 226.42 | 226.42 | 0
191603 | Tampo granito Cinza Andorinha e=2cm polido l=0,60m | m | 102.09 | 102.09 | 0
191604 | Tampo granito Cinza Andorinha e=3cm polido l=0,60m | m | 125.38 | 125.38 | 0
191613 | Rodapia granito Amendoa PR e=2cm polido h=5cm | m | 32.56 | 20.07 | 12.49
191614 | Rodapia granito Cinza Andorinha e=2cm polido h=5cm | m | 27.96 | 15.47 | 12.49
191619 | Pingadeira granitoCinzaAndorinha e=2cm polid h=5cm | m | 15.47 | 15.47 | 0
191621 | Pingadeira granito Amendoa PR e=2cm polido h=5cm | m | 20.07 | 20.07 | 0
191625 | Cuba louça p/ tampo granito + furofix/valv/sifão | cj | 157.01 | 46.38 | 110.63
191631 | Cuba inox sp p/ tampo granito + furofix/valv/sifão | cj | 217.13 | 117.17 | 99.96
191637 | Cuba inox dp p/ tampo granito + furofix/valv/sifão | cj | 393.59 | 293.63 | 99.96
191650 | Div mictório, cinza andorinha e=3cm 0,30x1,20m | ud | 166.57 | 166.57 | 0 | X
191651 | Div. cinza andorinha e=3cm 0,20x1,80m incl/coloc | ud | 68.98 | 68.98 | 0 | X
191652 | Div. cinza andorinha e=3cm 0,30x1,80m incl/coloc | ud | 103.46 | 103.46 | 0 | X
191653 | Div. cinza andorinha e=3cm 1,30x1,80m incl/coloc | ud | 478.34 | 478.34 | 0 | X
191654 | Acabamento topo e=2cm, cinza andorinha e=4cm | m | 165.09 | 165.09 | 0 | X
191655 | Tampo de granito cinza andorinha e=3cm, larg=23cm | m | 43.82 | 43.82 | 0 | X
191700 | TAMPO E PRATELEIRA DE CONCRETO ARMADO
191701 | Prateleira CA, e=3cm c/granitina e=8mm, larg=43cm | m | 42.12 | 29.18 | 12.94
191702 | Tampo CA, 60x600cm e=5cm c/granitina+cubas spl/dpl | cj | 1986.27 | 1317.81 | 668.46
191703 | Tampo CA, 60x170cm e=5cm c/granitina | ud | 610.14 | 167.8 | 442.34
191704 | Bancada CA, 60x180cm e=5cm c/granitina | ud | 129.72 | 50.41 | 79.31
191705 | Prateleira CA e=4cm, cinza andorinha, l=45cm (PTC) | m | 126.88 | 117.79 | 9.09 | X
191706 | Prateleira CA e=4cm, cinza andorinha, l=49cm (BG1) | m | 137.16 | 127.26 | 9.9 | X
191707 | Prateleira CA e=4cm, cinza andorinha, l=64cm(BG02) | m | 162.76 | 152.86 | 9.9 | X
191708 | Tampo CA e=4cm, cinza andorinha, l= 70cm (par/lab) | m | 185.15 | 171.02 | 14.13 | X
191709 | Tampo CA e=4cm, cinza andorinha l=95cm(centro/lab) | m | 248.06 | 228.15 | 19.91 | X
191710 | Tampo CA e=4cm, cinza andorinha, l= 58cm (BG02) | m | 158.66 | 145.11 | 13.55 | X
191711 | Tampo CA e=4cm, cinza andorinha, l=60cm(BG04 e 05) | m | 150 | 136.45 | 13.55 | X
191712 | Tampo CA e=4cm, cinza andorinha, l=78cm (BG 01) | m | 209.53 | 191.69 | 17.84 | X
191713 | Tampo CA e=4cm, cinza andorinha, l= 51cm (guichê) | m | 141.93 | 130.27 | 11.66 | X
191787 | Tampo CA 50x120cm e=3cm c/ granitina | ud | 103.74 | 33.46 | 70.28
191788 | Tampo CA 70x250cm e=5cm c/ granitina+alv/azul/cuba | cj | 754.05 | 575.03 | 179.02
191795 | Mureta alvenaria 48x74cm, revestida azulejo branco | ud | 219.25 | 195.84 | 23.41 | X
191796 | Mureta alvenaria 50x86cm revestida de azulejo | ud | 50.86 | 22.52 | 28.34
191797 | Acabamento topo de tampo granitina e=8mm, l=50mm | m | 14.37 | 0.47 | 13.9
191798 | Acabamento borda de tampo granitina e=16mm l=50mm | m | 14.61 | 0.71 | 13.9
191799 | Revestimento tampo c/ granilha de cimento comum | m2 | 23.36 | 9.46 | 13.9
191800 | PONTO DE ÁGUA/ESGOTO
191801 | Ponto esg p/vaso sanit Ø100mm c/ ventilaçao Ø75mm | ud | 142.15 | 70.31 | 71.84
191802 | Ponto esg p/vaso sanit Ø100mm | ud | 88.83 | 47.34 | 41.49
191803 | Ponto esg p/lavatório Ø50mm | ud | 49.29 | 26.31 | 22.98
191804 | Ponto esg p/lavatório coletivo Ø75mm | cj | 74.13 | 46.61 | 27.52
191805 | Ponto esg p/pia simples Ø75mm | cj | 87.24 | 46.61 | 40.63
191806 | Ponto esg p/pia dupla Ø75mm | cj | 146.69 | 84.21 | 62.48
191807 | Ponto esg Ømédio 75mm | ud | 70.99 | 23.75 | 47.24
191809 | Ponto água PVC Ømédio 32mm | ud | 50.64 | 21.27 | 29.37
191900 | EQUIPAMENTO DE INCÊNDIO
191901 | Extintor gás carb. 4Kg incl.chp + pintura demarc. | cj | 352.65 | 301.28 | 51.37
191902 | Extintor gás carb. 6Kg incl.chp + pintura demarc. | cj | 364.46 | 313.09 | 51.37
191903 | Extintor agua press.10Kg incl.chp + pintura demarc | cj | 136.3 | 84.93 | 51.37
191904 | Extintor espuma 10Kg incl.chp + pintura demarc. | cj | 342.21 | 290.84 | 51.37
191905 | Extintor gás carb. 10Kg incl.chp + pintura demarc. | cj | 576.43 | 525.06 | 51.37
191906 | Extintor pó químico 4Kg incl.chp + pintura demarc. | cj | 135.53 | 84.16 | 51.37
191907 | Extintor pó químico 6Kg incl.chp + pintura demarc. | cj | 148.3 | 96.93 | 51.37
191908 | Extintor pó químico 8Kg incl.chp + pintura demarc. | cj | 165.32 | 113.95 | 51.37
191909 | Extintor pó químico 12Kg incl.chp + pintura demarc | cj | 169.94 | 118.57 | 51.37
191910 | Válvula de retenção pé de crivo 32mm (1 1/4") | pç | 36.18 | 30.94 | 5.24
191911 | Válvula de retenção pé de crivo 40mm (1 1/2") | pç | 44.25 | 39.01 | 5.24
191912 | Válvula de retenção pé de crivo 50mm (2") | pç | 57.06 | 51.82 | 5.24
191920 | Válvula de retenção horizontal 32mm (1 1/4") | pç | 79.85 | 69.36 | 10.49
191921 | Válvula de retenção horizontal 40mm (1 1/2") | pç | 89.13 | 78.64 | 10.49
191922 | Válvula de retenção horizontal 50mm (2") | pç | 117.59 | 107.1 | 10.49
191928 | Válvula de retenção vertical 32mm (1 1/4") | pç | 63.29 | 52.8 | 10.49
191929 | Válvula de retenção vertical 40mm (1 1/2") | pç | 69.68 | 59.19 | 10.49
191930 | Válvula de retenção vertical de 50mm (2") | pç | 93.69 | 83.2 | 10.49
191936 | Registro globo angular 32mm (1 1/4") | pç | 71.29 | 60.8 | 10.49
191937 | Registro globo angular 40mm (1 1/2") | pç | 76.99 | 66.5 | 10.49
191938 | Registro globo angular 50mm (2") | pç | 89.49 | 79 | 10.49
191944 | Mangueira algodão 65mmx15m, c/eng.rápido/esguicho | pç | 305.4 | 303.86 | 1.54
191945 | Mangueira algodão 65mmx20m, c/eng.rápido/esguicho | pç | 366.06 | 364.52 | 1.54
191946 | Mangueira algodão 65mmx30m, c/eng.rápido/esguicho | pç | 504.36 | 502.82 | 1.54
191947 | Mangueira algodão 40mmx15m, c/eng.rápido/esguicho | pç | 217.27 | 215.73 | 1.54
191948 | Mangueira algodão 40mmx20m, c/eng.rápido/esguicho | pç | 278.48 | 276.94 | 1.54
191949 | Mangueira algodão 40mmx30m, c/eng.rápido/esguicho | pç | 393.74 | 392.2 | 1.54
191959 | Esguicho de latão cônico c/ requinte 65mm (2 1/2") | pç | 66.42 | 64.88 | 1.54
191960 | Esguicho de latão cônico c/ requinte 40mm (1 1/2") | pç | 30.87 | 29.33 | 1.54
191971 | Hidrante de recalque alv. 60x70x60cm c/ tp de ff | cj | 587.9 | 460.17 | 127.73
191972 | Abrigo simples p/hidrante 60x90x17cm | pç | 176.52 | 159.48 | 17.04
191973 | Abrigo duplo p/hidrante 120x90x17cm | pç | 340.74 | 306.65 | 34.09
191983 | Abrigo simples p/hidrante 60x90x17cm para Ø1 1/2" | pç | 296.56 | 247.44 | 49.12
191984 | Abrigo duplo p/hidrante 120x90x17cm para Ø1 1/2" | pç | 552.92 | 467.64 | 85.28
191987 | Hidrante industrial duplo de calçada p/ Ø1 1/2" | pç | 333.16 | 228.75 | 104.41
191999 | Hidrante recalque alv 60x70x60cm c/tp ff p/Ø1 1/2" | cj | 747.44 | 592.94 | 154.5
200000 | ARGAMASSA
200001 | Preparo de areia seca peneirada | m3 | 165.19 | 70.8 | 94.39
200002 | Preparo de areia seca | m3 | 130.42 | 70.8 | 59.62
200003 | Preparo de cal em pasta peneirado e pura | m3 | 216.99 | 137.5 | 79.49
200004 | Argamassa de pedrisco no traço 1:4 c/ betoneira | m3 | 199.23 | 159.49 | 39.74
200009 | Preparo manual de argamassa cim/areia traço 1:1 | m3 | 404.45 | 342.35 | 62.1 | X
200010 | Preparo arg. de cim/cal/areia traço 1:4:12 | m3 | 289.6 | 249.86 | 39.74
200011 | Preparo arg. de cim/areia traço 1:3 | m3 | 279.21 | 229.53 | 49.68
200012 | Preparo arg. de cim/areia traço 1:4 | m3 | 239.28 | 189.6 | 49.68
200013 | Preparo arg. mista 1:3 + 50Kg de cim/m3 c/ beton. | m3 | 176.21 | 146.4 | 29.81
200014 | Preparo arg. mista 1:3 +100Kg de cim/m3 c/ beton. | m3 | 192.71 | 162.9 | 29.81
200015 | Preparo arg. mista 1:4 + 50Kg de cim/m3 c/ beton. | m3 | 160.96 | 131.15 | 29.81
200016 | Preparo arg. mista 1:4 +130Kg de cim/m3 c/ beton. | m3 | 187.36 | 157.55 | 29.81
200018 | Preparo arg. areia peneir/cal hidr. 1:1,5 c/beton. | m3 | 335.68 | 200.35 | 135.33
200019 | Preparo arg. pré-fabricada p/ reboco | kg | 0.43 | 0.28 | 0.15
200020 | Preparo de cimento colante | Kg | 0.28 | 0.28 | 0
200021 | Preparo de cimento colante | m3 | 300.99 | 297 | 3.99
200900 | REVESTIMENTO DE PAREDE
201000 | REVESTIMENTO DE PAREDE INTERNA E ACESSÓRIOS
201001 | Chapco parede int, arg cim/pedr., traço1:4, e=7mm | m2 | 3.78 | 1.12 | 2.66
201002 | Chapco parede int, arg cim/areia, traço1:3, e=5mm | m2 | 2.6 | 1.15 | 1.45
201003 | Emboço parede int, arg mista, e=20mm | m2 | 10.37 | 2.62 | 7.75
201004 | Emboço parede int, arg mista p/revest. azulejo | m2 | 10.9 | 3.15 | 7.75
201006 | Reboco parede int, arg areia/cal hidr. 1:1,5 e=5mm | m2 | 7.6 | 0.96 | 6.64
201007 | Reboco parede int, arg pré-fabricada e=5mm | m2 | 9.25 | 2.19 | 7.06
201008 | Reboco parede int, c/ gesso aplicado sobre emboço | m2 | 14.88 | 7.8 | 7.08
201010 | Revest. azulejo branco 15x15cm ass. c/ arg.mista | m2 | 39.23 | 16.34 | 22.89
201011 | Revest. azulejo branco 15x15cm ass. c/ cim.colante | m2 | 27.47 | 14.68 | 12.79
201012 | Revest. azulejo color. 15x15cm ass. c/ arg.mista | m2 | 39.95 | 17.06 | 22.89
201013 | Revest. azulejo color. 15x15cm ass. c/ cim.colante | m2 | 28.19 | 15.4 | 12.79
201014 | Revest. azulejo branco 20x20cm ass. c/ arg.mista | m2 | 51.65 | 28.76 | 22.89
201015 | Revest. azulejo branco 20x20cm ass. c/ cim.colante | m2 | 27.98 | 15.19 | 12.79
201016 | Revest. azulejo color. 20x20cm ass. c/ arg.mista | m2 | 40.9 | 18.01 | 22.89
201017 | Revest. azulejo color. 20x20cm ass. c/ cim.colante | m2 | 29.14 | 16.35 | 12.79
201020 | Revest. cerâmica extrudada ass. c/ arg mista+rejun | m2 | 39.17 | 12.04 | 27.13
201022 | Chumbamento esq metalicas, arg cim/areia traço 1:1 | ud | 2.83 | 0.51 | 2.32 | X
201023 | Requadro de vãos em paredes de 15cm | m | 15.98 | 6.7 | 9.28 | X
201025 | Cant. aluminio 1/2"x1/8" p/proteção canto azulejo | m | 16.74 | 5.19 | 11.55
201027 | Faixa de Itaúba 1x6" p/ proteção de parede | m | 19.91 | 10.66 | 9.25
201028 | Faixa de Itaúba 1x4" p/ proteçao de parede | m | 16.84 | 9.13 | 7.71
201030 | Qdro escolar chp melamínica 3,00x1,25m - completo | pç | 274.65 | 240.63 | 34.02
201031 | Qdro escolar chp melamínica 3,50x1,25m - completo | pç | 318.56 | 279.23 | 39.33
201032 | Qdro escolar chp melamínica 4,00x1,25m - completo | pç | 362.46 | 317.81 | 44.65
201033 | Qdro escolar chp melamínica 4,50x1,25m - completo | pç | 406.36 | 356.4 | 49.96
201034 | Qdro escolar chp melamínica 5,00x1,25m - completo | pç | 450.22 | 394.96 | 55.26
201035 | Qdro escolar tinta verde, emassam./mold./porta giz | m2 | 57.09 | 42.25 | 14.84
201039 | Qdro feltro verde c/chapa -forro pacote- 150x105cm | pç | 106.02 | 72.44 | 33.58
201094 | Qdro feltro verde c/ chapa tipo forro pacote | m2 | 52.72 | 34.21 | 18.51
201095 | Chp melamínica colada em parede rebocada | m2 | 26.91 | 25.37 | 1.54
201096 | Moldura qdro verde 2,50x5,00cm Itaúba aparelhada | m | 4.51 | 3.64 | 0.87
201097 | Moldura qdro verde 2,50x2,50cm Itaúba aparelhada | m | 3.04 | 2.17 | 0.87
201098 | Porta giz Itaúba e=5mm, L=25mm fixado em perfil C | m | 45.13 | 38.18 | 6.95
202000 | REVESTIMENTO DE PAREDE EXTERNA
202001 | Chapisco parede ext,arg cim/pedr.,traço1:4,e=7mm | m2 | 3.78 | 1.12 | 2.66
202002 | Chapco parede ext, arg cim/areia, traço 1:3, e=5mm | m2 | 2.6 | 1.15 | 1.45
202003 | Emboço parede ext, arg mista, e=20mm | m2 | 10.7 | 2.95 | 7.75
202004 | Reboco parede ext, arg pré-fabricada, e=5mm | m2 | 9.25 | 2.19 | 7.06
202010 | Requadro friso 3cm conforme detalhe (projeto 020) | m | 8.34 | 5.97 | 2.37
202030 | Pastilha porcelana 5x5cm classe I, fix.arg.color. | m2 | 41.73 | 31.3 | 10.43
202031 | Pastilha porcelana 5x5cm classe II, fix.arg.color. | m2 | 42.34 | 31.91 | 10.43
202032 | Pastilha porcelana 5x5cm classe III,fix.arg.color. | m2 | 41.78 | 31.35 | 10.43
202039 | Pastilha cer. 10 x 10cm classe I, fix.arg.color. | m2 | 38.23 | 25.63 | 12.6
202040 | Pastilha cer. 10 x 10cm classe II, fix.arg.color. | m2 | 39.41 | 26.81 | 12.6
202041 | Pastilha cer. 10 x 10cm classe III, fix.arg.color. | m2 | 40.58 | 27.98 | 12.6
203000 | REVESTIMENTO DE FORRO E ACESSÓRIOS
203001 | Chapco laje c/arg. cim/areia, traço1:3, e= 5mm | m2 | 4.64 | 1.36 | 3.28
203002 | Emboço laje c/arg. mista, e=20mm | m2 | 17.15 | 2.87 | 14.28
203003 | Reboco lage c/arg. cal/areia, traço1:3, e=5mm | m2 | 8.66 | 0.61 | 8.05
203004 | Reboco laje c/arg. pré-fabricada, e=5mm | m2 | 9.62 | 2.5 | 7.12
203006 | Forro PVC l=10cm, entarugamento fixado nas paredes | m2 | 36.7 | 19.42 | 17.28
203007 | Forro PVC l=20cm, entarugamento fixado nas paredes | m2 | 38.27 | 20.99 | 17.28
203010 | Entarug. Pinho p/forro lambri, fix tesouras | m2 | 25 | 15.44 | 9.56
203011 | Entarug. Cambará p/forro lambri, fix tesouras | m2 | 23.36 | 13.8 | 9.56
203012 | Entarug. Itaúba p/forro lambri, fix tesouras | m2 | 33.88 | 24.32 | 9.56
203013 | Entarug. Pinho p/forro lambri, fix paredes | m2 | 16.17 | 7.69 | 8.48
203014 | Entarug. Cambará p/forro lambri, fix paredes | m2 | 16.17 | 7.69 | 8.48
203015 | Entarug. Itaúba p/forro lambri, fix paredes | m2 | 16.17 | 7.69 | 8.48
203020 | Forro lambri Pinnus, larg=5cm, s/tarugamento | m2 | 38.82 | 8.6 | 30.22
203021 | Forro lambri Pinnus, larg=7cm, s/tarugamento | m2 | 29.46 | 7.87 | 21.59
203022 | Forro lambri Itaúba 1ª, larg=5cm, s/tarugamento | m2 | 67.81 | 37.59 | 30.22
203023 | Forro lambri Itaúba 1ª, larg=7cm, s/tarugamento | m2 | 58.45 | 36.86 | 21.59
203024 | Forro lambri Pinho 1ª, larg=5cm, s/tarugamento | m2 | 62.66 | 32.44 | 30.22
203025 | Forro lambri Pinho 1ª, larg=7cm, s/tarugamento | m2 | 53.3 | 31.71 | 21.59
203026 | Forro lambri Cambará 1ª, larg=5cm, s/tarugamento | m2 | 57.72 | 27.5 | 30.22
203027 | Forro lambri Cambará 1ª, larg=7cm, s/tarugamento | m2 | 48.36 | 26.77 | 21.59
203030 | Forro placa gesso 60x60cm, fix c/ arame | m2 | 22.49 | 11.37 | 11.12
203031 | Forro placa gesso 60x60cm, fix c/ trilho alumínio | m2 | 30.13 | 19.01 | 11.12
203046 | Cimalha em gesso pré-moldada 5,0cm | m | 2.61 | 0.91 | 1.7
203047 | Cimalha em gesso pré-moldada 7,5cm | m | 2.84 | 1.14 | 1.7
203048 | Cimalha em gesso pré-moldada 15,0cm | m | 4.67 | 2.97 | 1.7
203049 | Cimalha Pinho de 1ª (meia cana) 2,5x2,5cm | m | 2.48 | 0.94 | 1.54
203050 | Cimalha Cambará de 1ª (meia cana) 2,5x2,5cm | m | 2.65 | 1.11 | 1.54
203051 | Cimalha Itaúba de 1ª (meia cana) 2,5x2,5cm | m | 3.09 | 1.55 | 1.54
203052 | Tábua apar. Itaúba de 1ª (tábua beiral) 2,5x10cm | m | 9.58 | 7.61 | 1.97
203053 | Tábua apar. Itaúba de 1ª (tábua beiral) 2,5x15cm | m | 11.08 | 9.11 | 1.97
203054 | Tábua apar. Itaúba de 1ª (tábua beiral) 2,5x20cm | m | 14.12 | 12.15 | 1.97
203055 | Tábua apar. Pinho de 1ª (tábua beiral) 2,5x10cm | m | 5.78 | 3.81 | 1.97
203056 | Tábua apar. Pinho de 1ª (tábua beiral) 2,5x15cm | m | 7.66 | 5.69 | 1.97
203057 | Tábua apar. Pinho de 1ª (tábua beiral) 2,5x20cm | m | 9.55 | 7.58 | 1.97
203058 | Tábua apar. Cambará de 1ª (tábua beiral) 2,5x10cm | m | 5.47 | 3.5 | 1.97
203059 | Tábua apar. Cambará de 1ª (tábua beiral) 2,5x15cm | m | 7.2 | 5.23 | 1.97
203060 | Tábua apar. Cambará de 1ª (tábua beiral) 2,5x20cm | m | 8.93 | 6.96 | 1.97
205000 | REVESTIMENTO DE PISO
205100 | REVESTIMENTO DE PISO E ACESSÓRIOS
205101 | Aterro apiloado (manual), camadas 20cm | m3 | 15.53 | 0 | 15.53
205102 | Lastro pedra brita apiloada (manual), e= 3cm | m2 | 1.99 | 1.37 | 0.62
205103 | Concreto não estrut, p/lastro, c/aditivo imperm. | m3 | 277.35 | 247.54 | 29.81
205104 | Lastro imperm. em concreto não estrut, e=5cm | m2 | 21.61 | 12.37 | 9.24
205105 | Lastro imperm. em concreto não estrut, e=8cm | m2 | 30.64 | 19.81 | 10.83
205106 | Limpeza substrato p/ aplicação argamassa regular. | m2 | 0.14 | 0.14 | 0
205107 | Piso cimentado, impermeabilizado, queimado | m2 | 20.08 | 4.25 | 15.83
205112 | Rejuntamento piso cer., c/ arg pré-fabr, junta=6mm | m | 2.34 | 1.15 | 1.19
205113 | Regulariz. piso c/ arg cim/areia, traço 1:4 | m3 | 419.52 | 196 | 223.52
205114 | Regulariz. piso c/ arg cim/areia, traço 1:4, e=2cm | m2 | 8.39 | 3.92 | 4.47
205115 | Regulariz. piso c/ arg cim/areia, traço 1:4, e=3cm | m2 | 12.59 | 5.88 | 6.71
205121 | Cer. PI4 liso 1ª 20x20cm, fixada arg.colante + rej | m2 | 28.83 | 18.93 | 9.9
205122 | Cer. PI4 liso 1ª 30x30cm, fixada arg.colante + rej | m2 | 25.65 | 17.05 | 8.6
205123 | Cer. PI4 liso 1ª 40x40cm, fixada arg.colante + rej | m2 | 24.88 | 17.29 | 7.59
205124 | Faixa cerâmica PI4 liso 1ª 10x10cm, l=10cm | m | 2.86 | 1.87 | 0.99
205130 | Piso granitina cim bco, e=8mm, junta plást./1m | m2 | 41.03 | 27.13 | 13.9
205131 | Piso granitina cim comum, e=8mm, junta plást./1m | m2 | 25.76 | 11.86 | 13.9
205132 | Monolito alta resistência e=8mm, junta plást./1m | m2 | 28.51 | 14.61 | 13.9
205133 | Enceramento piso conc/grantina/monolito Alta Resis | m2 | 4.19 | 0.15 | 4.04
205139 | Raspagem e calafetação tacos c/02 demãos de cera | m2 | 9.57 | 2.12 | 7.45
205141 | Taco de Ipê 7x21cm, fix. arg.cim/areia, acabado | m2 | 89.66 | 70.3 | 19.36
205142 | Taco de Itaúba 7x21cm, fix. arg.cim/areia, acabado | m2 | 101.21 | 81.85 | 19.36
205143 | Taco de Peroba 7x21cm, fix. arg.cim/areia, acabado | m2 | 101.21 | 81.85 | 19.36
205145 | Taco de Ipê 7x21cm, fix. cola PVA, acabado | m2 | 81.66 | 68.25 | 13.41
205146 | Taco de Itaúba 7x21cm, fix. cola PVA, acabado | m2 | 93.21 | 79.8 | 13.41
205147 | Taco de Peroba 7x21cm, fix. cola PVA, acabado | m2 | 93.21 | 79.8 | 13.41
205160 | Placa vinílica 30x30cm c/flash, e=2mm, ass. cola | m2 | 23.39 | 20.85 | 2.54
205161 | Placa vinílica 30x30cm c/flash, e=3mm, ass. cola | m2 | 34.57 | 32.03 | 2.54
205170 | Placa de borracha 50x50cm, ass. cola | m2 | 47.42 | 39.29 | 8.13
205183 | Piso granito Cza Andorinha, e=2cm, arg cim/areia | m2 | 105.72 | 101.5 | 4.22
205184 | Piso granito Amendoa PR, e=2cm, arg cim/areia | m2 | 186.57 | 182.35 | 4.22
205199 | Batedor de borracha p/ porta | ud | 4.53 | 3.93 | 0.6
205200 | RODAPÉ, SOLEIRA E PEITORL
205201 | Rodapé Ipê, h=7cm, fix bucha S8 c/ parafuso | m | 8.85 | 4.45 | 4.4
205203 | Rodapé Cambará, h=7cm, fix bucha S8 c/ parafuso | m | 8.65 | 4.25 | 4.4
205204 | Rodapé Itaúba, h=7cm, fix bucha S8 c/ parafuso | m | 8.65 | 4.25 | 4.4
205213 | Rodapé Cza Andorinha 2cm, h=5cm, arg mista | m | 24.29 | 24.1 | 0.19
205214 | Rodapé Amendoa PR 2cm, h=5cm, arg mista | m | 28.33 | 28.14 | 0.19
205219 | Peitoril Cza Andorinha 2cm, l=15cm, arg mista | m | 34.4 | 34.2 | 0.2
205220 | Peitoril Amendoa PR 2cm, l=15cm, arg mista | m | 46.53 | 46.33 | 0.2
205221 | Peitoril Cza Andorinha 3cm, l=15cm, arg mista | m | 46.73 | 46.53 | 0.2
205232 | Soleira Cza Andorinha 2cm, l=15cm, arg mista | m | 34.99 | 34.79 | 0.2
205233 | Soleira Amendoa PR 2cm, l=15cm, arg mista | m | 47.12 | 46.92 | 0.2
205243 | Soleira concreto(in loco),e=2cm,a=15cm,incl.formas | m | 4.59 | 1.66 | 2.93
205244 | Soleira concreto(in loco),e=2cm,a=25cm,incl.formas | m | 6.53 | 2.11 | 4.42
205250 | Rodapé granitina cim branco(in loco), h=10cm | m | 10.27 | 2.7 | 7.57
205251 | Rodapé granitina cim comum (in loco), h=10cm | m | 8.57 | 1.17 | 7.4
205252 | Soleira rev. c/granitina cim branco(in loco),15cm | m | 10.75 | 5.73 | 5.02
205253 | Soleira rev. c/granitina cim comum (in loco),15cm | m | 8.46 | 3.44 | 5.02
205254 | Soleira rev. c/granitina cim branco(in loco),25cm | m | 16.8 | 8.9 | 7.9
205255 | Soleira rev. c/granitina cim comum (in loco),25cm | m | 12.98 | 5.08 | 7.9
205256 | Peitoril rev. c/granitina cim branco(in loco),15cm | m | 26.15 | 6.13 | 20.02
205257 | Peitoril rev. c/granitina cim comum (in loco),15cm | m | 19.56 | 3.44 | 16.12
205258 | Peitoril rev. c/granitina cim branco(in loco),25cm | m | 32.19 | 9.29 | 22.9
205259 | Peitoril rev. c/granitina cim comum (in loco),25cm | m | 24.09 | 5.08 | 19.01
205260 | Rodapé cer. PI4 20x20cm, h=10cm, arg mista | m | 7.55 | 1.35 | 6.2
205261 | Rodapé cer. PI4 30x30cm, h=10cm, arg mista | m | 7.89 | 1.69 | 6.2
205262 | Rodapé cer. PI4 40x40cm, h=10cm, arg mista | m | 9.03 | 2.83 | 6.2
205263 | Rodapé cer. PI4 20x20cm, h= 7cm, arg mista | m | 7.43 | 1.24 | 6.19
205264 | Rodapé cer. PI4 30x30cm, h= 7cm, arg mista | m | 7.76 | 1.57 | 6.19
205265 | Rodapé cer. PI4 40x40cm, h= 7cm, arg mista | m | 8.84 | 2.65 | 6.19
205269 | Soleira cer. 12x25cm ass. c/ arg cim/areia 1:3 | m | 26.98 | 20 | 6.98
205270 | Rodapé chp vinílica extrudada, h=5cm | m | 3.22 | 2.73 | 0.49
205271 | Rodapé chp vinílica extrudada, h=7cm | m | 4.13 | 3.64 | 0.49
205272 | Degrau chp vinílica, e=2mm, 20x30cm | m | 25.45 | 23.11 | 2.34
205273 | Degrau chp vinílica, e=3mm, 20x30cm | m | 30.77 | 28.43 | 2.34
205280 | Rodapé monolítico Alta Res. em canto vivo, h=7cm | m | 5.4 | 1.78 | 3.62
205401 | Barroteamento - viga de Cambará 6x16cm | m2 | 45.67 | 37.85 | 7.82
205402 | Barroteamento - viga de Itaúba 6x16cm | m2 | 75.91 | 68.09 | 7.82
205403 | Barroteamento - viga de Pinho 7,5x15cm | m2 | 57.61 | 49.79 | 7.82
205405 | Assoalho - Pinho 2,5x10cm, acabado, s/ barroteam. | m2 | 63.83 | 47.07 | 16.76
205406 | Assoalho - Itaúba 2,5x10cm, acabado, s/ barroteam. | m2 | 70.7 | 53.94 | 16.76
206000 | VIDRO
206001 | Vidro transparente 3mm | m2 | 36 | 36 | 0
206002 | Vidro transparente 4mm | m2 | 42.52 | 42.52 | 0
206003 | Vidro transparente 5mm | m2 | 57.83 | 57.83 | 0
206004 | Vidro transparente 6mm | m2 | 65.77 | 65.77 | 0
206005 | Vidro martelado | m2 | 35 | 35 | 0
206006 | Vidro canelado | m2 | 35 | 35 | 0
206007 | Vidro aramado 7mm | m2 | 129.6 | 129.6 | 0
206208 | Vidro miniboreal colocado em caixilho com ou sem baguetes, duas demãos de massa e=4mm | m2 | 35 | 35 | 0
206209 | Espelho cristal 6mm, 50x70cm, com bordas polida, fixado com parafusos tipo botão cromados | un | 98 | 98 | 0
300000 | PINTURA
300100 | PINTURA EM PAREDES
300101 | Limpeza parede c/ aparelho alta pressão e água | m2 | 0.25 | 0.25 | 0
300102 | Raspagem e lixamento pintura velha a cal em parede | m2 | 0.52 | 0 | 0.52
300103 | Raspagem e lixamento pintura latéx PVA em parede | m2 | 0.67 | 0 | 0.67
300104 | Raspagem e lixamento pintura latéx acril em parede | m2 | 0.81 | 0 | 0.81
300105 | Raspagem e lixamento de pintura óleo em parede | m2 | 0.94 | 0 | 0.94
300108 | Massa acríl.1dmão par. ext./int. sobre rev. antigo | m2 | 5.55 | 3.66 | 1.89
300109 | Massa acríl.2dmão par. ext./int. sobre rev. antigo | m2 | 10.2 | 6.42 | 3.78
300112 | Massa acríl.1dmão par. ext./int. sobre rev. novo | m2 | 5.17 | 3.28 | 1.89
300113 | Massa acríl.2dmão par. ext./int. sobre rev. novo | m2 | 9.82 | 6.04 | 3.78
300116 | Massa PVA 1dmão par. int. sobre rev. antigo | m2 | 4.82 | 2.93 | 1.89
300117 | Massa PVA 1dmão par. int. sobre rev. novo | m2 | 4.91 | 3.02 | 1.89
300118 | Massa PVA 2dmão par. int. sobre rev. antigo | m2 | 8.69 | 4.91 | 3.78
300119 | Massa PVA 2dmão par. int. sobre rev. novo | m2 | 8.78 | 5 | 3.78
300127 | Pintura latex acril.1ª 2dmão par. int/ext | m2 | 6.25 | 2.12 | 4.13
300128 | Pintura latex acril.1ª 3dmão par. int/ext | m2 | 10.54 | 4.35 | 6.19
300131 | Pintura latéx PVA 1ª 2dmão par. int/ext | m2 | 5.95 | 1.82 | 4.13
300132 | Pintura latéx PVA 1ª 3dmão par. int/ext | m2 | 8.93 | 2.74 | 6.19
300133 | Repint. latex acril.1ª 2dmão par. int/ext | m2 | 8.04 | 3.29 | 4.75
300134 | Repint. latex acril.1ª 3dmão par. int/ext | m2 | 12.33 | 5.52 | 6.81
300137 | Repint. latéx PVA 1ª 2dmão par. int/ext | m2 | 7.3 | 2.55 | 4.75
300138 | Repint. latéx PVA 1ª 3dmão par. int/ext | m2 | 10.28 | 3.47 | 6.81
300139 | Pintura a cal p/ parede int/ext 02 demãos | m2 | 3.23 | 0.21 | 3.02
300140 | Pintura a cal p/ parede int/ext 03 demãos | m2 | 4.81 | 0.32 | 4.49
300142 | Text. acríl. alta par. nova c/2 dmão latex acril. | m2 | 14.08 | 6.29 | 7.79
300143 | Text. acríl. baixa par. nova c/2 dmão latex acril. | m2 | 13.7 | 5.91 | 7.79
300144 | Text. acríl. alta par.velha c/2 dmão latex acril. | m2 | 14.96 | 6.4 | 8.56
300145 | Text. acríl. baixa par.velha,c/2 dmão latex acril. | m2 | 14.58 | 6.02 | 8.56
300149 | Massa corrida óleo 1dmão par. sobre rev. novo | m2 | 10.91 | 5.81 | 5.1
300150 | Massa corrida óleo 2dmão par. sobre rev. novo | m2 | 14.29 | 6.66 | 7.63
300151 | Massa corrida óleo 1dmão par. sobre rev. antigo | m2 | 10.96 | 5.86 | 5.1
300152 | Massa corrida óleo 2dmão par. sobre rev. antigo | m2 | 18.18 | 10.55 | 7.63
300157 | Esmalte sintético 2 demãos em parede preparada | m2 | 6.74 | 2.25 | 4.49
300158 | Esmalte sintético 3 demãos em parede preparada | m2 | 7.91 | 3.42 | 4.49
300169 | Envernizamento em concreto aparente 3 demãos | m2 | 4.4 | 2.03 | 2.37
300170 | Silicone em concreto aparente 3 demãos | m2 | 18.09 | 11.26 | 6.83
300171 | Envernizamento em parede tijolos a vista 3 demãos | m2 | 4.4 | 2.03 | 2.37
300172 | Silicone em parede de tijolos a vista 3 demãos | m2 | 18.09 | 11.26 | 6.83
300180 | Pintura rodapé c/verniz 2 dmão, incl. lixamento | m | 1.49 | 0.62 | 0.87
300181 | Pintura rodapé c/esm.sint. 2 dmão incl. lixamento | m | 2.02 | 1.15 | 0.87
300182 | Cera em rodapé 2 dmão, inclusive lixamento | m | 0.49 | 0.42 | 0.07
300183 | Pintura de simbolo do estado | ud | 330 | 80 | 250 | X
300200 | PINTURA EM PISO
300201 | Latéx acril. 2dmão em ciment. rústico | m2 | 5.99 | 1.36 | 4.63
300202 | Latéx acril. 2dmão-faixa 10cm ciment. rústico | m | 5.64 | 0.24 | 5.4
300203 | Latéx acril. 3dmão em ciment. rústico firme novo | m2 | 9.76 | 2.82 | 6.94
300204 | Latéx acril. 3dmão-faixa 10cm ciment. rústico novo | m | 8.09 | 0.38 | 7.71
300300 | PINTURA EM TETO E FORRO
300301 | Massa PVA 1dmão em laje sobre rev. antigo | m2 | 5.01 | 2.93 | 2.08
300302 | Massa PVA 1dmão em laje sobre rev. novo | m2 | 5.1 | 3.02 | 2.08
300303 | Massa PVA 2dmão em laje sobre rev. antigo | m2 | 9.07 | 4.91 | 4.16
300304 | Massa PVA 2dmão em laje sobre rev. novo | m2 | 9.16 | 5 | 4.16
300305 | Pintura latéx PVA 1ª 2dmão em laje rebocada | m2 | 5.95 | 1.82 | 4.13
300310 | Repint. latex PVA 1ª 2dmão em laje | m2 | 7.88 | 2.66 | 5.22
300312 | Pintura latex acril.+massa PVA 2dmão p/forro gesso | m2 | 14.93 | 7.03 | 7.9
300313 | Repint. latex acril. 2dmão em forro gesso | m2 | 7.92 | 2.81 | 5.11
300320 | Pintura esmalte sint. 2dmão em forro madeira | m2 | 16.38 | 8.48 | 7.9
300321 | Pintura esmalte sint. 3dmão em forro madeira | m2 | 19.29 | 9.61 | 9.68
300322 | Repint. esmalte sint. 2dmão em forro madeira | m2 | 6.58 | 2.42 | 4.16
300323 | Repint. esmalte sint. 3dmão em forro madeira | m2 | 8.94 | 3.55 | 5.39
300327 | Pintura osmocolor 2dmão em tabua beiral c/lix. | m2 | 8.81 | 3.53 | 5.28
300328 | Pintura osmocolor 2dmão em estrut. madeira c/lix. | m2 | 9.57 | 3.53 | 6.04
300329 | Pintura osmocolor 2dmão em forro madeira c/lix. | m2 | 8.81 | 3.53 | 5.28
300330 | Pintura veniz 3dmão em forro madeira novo c/lix. | m2 | 9.03 | 2.85 | 6.18
300331 | Repint. veniz 2dmão em forro madeira c/lix. | m2 | 7.35 | 2.07 | 5.28
300332 | Pintura automotiva em estrutura de aço com duas demãos, a revolver | m2 | 6.564 | 2.4 | 4.16 | X
300400 | PINTURA DE ESQUADRIA DE MADEIRA
300401 | Raspagem e lixamento pintura velha óleo/esmalte | m2 | 3.48 | 1.46 | 2.02
300402 | Emassam. esquad madeira c/massa a base óleo 2demão | m2 | 12.82 | 9.33 | 3.49
300403 | Esmalte sintét. esquad mad 2 demão fundo nivelador | m2 | 7.38 | 3.51 | 3.87
300404 | Esmalte sintét. esquad mad 3 demão fundo nivelador | m2 | 9.94 | 4.14 | 5.8
300405 | Verniz Poliuretano em esquadrias madeira 2demão | m2 | 6.1 | 2.23 | 3.87
300406 | Verniz Poliuretano em esquadrias madeira 3demão | m2 | 9.43 | 3.63 | 5.8
300407 | Verniz filtro solar em esquadrias de madeira 2dmão | m2 | 6.19 | 2.32 | 3.87
300408 | Verniz filtro solar em esquadrias de madeira 3dmão | m2 | 9.56 | 3.76 | 5.8
300409 | Cera (2 demãos) de esquadrias de madeira | m2 | 6.25 | 1.54 | 4.71
300410 | Raspagem e lixamento de pintura velha a cal | m2 | 0.52 | 0 | 0.52
300500 | PINTURA DE ESQUADRIA METÁLICA E CALHA/RUFO
300501 | Pintura zarcão esquadria ferro 1dmão, incl. lix. | m2 | 4.56 | 1.04 | 3.52
300502 | Pintura zarcão esquadria ferro 2dmão, incl. lix. | m2 | 9.1 | 2.07 | 7.03
300503 | Pintura tinta Alumínio 2dmão em esquadria ferro | m2 | 3.1 | 0.75 | 2.35
300504 | Pintura esmalte sint. 2dmão em esquadria ferro | m2 | 3.25 | 0.9 | 2.35
300601 | Pintura esmalte sint. 2dmão em calhas/rufos/cp gal | m2 | 6.96 | 2.8 | 4.16
300701 | Placas de sinalização 15 x 30cm | ud | 15.7242 | 15 | 0.72
400000 | SERVIÇOS COMPLEMENTARES
401000 | MURO E FECHO
401001 | Alambr.telaAG14#2"/mourão CA/bald/5 FAF/(180+50)cm | m | 109.12 | 82.37 | 26.75
401002 | Alambr.telaAG14#2"/tubo FG2"c/2,5m/bald/(180+50)cm | m | 98.46 | 84.78 | 13.68
401003 | Alambr.telaAG14#2"/quadro tubo FG1.1/2" 2,50x1,00m | m | 152.76 | 109.3 | 43.46
401004 | Alambr.telaAG14#2"/quadro tubo FG1.1/2" 2,50x2,00m | m | 258.42 | 193.52 | 64.9
401005 | Alambr.telaAG14#2"/quadro tubo FG1.1/2" 2,50x4,00m | m | 402.07 | 312.84 | 89.23
401006 | Alamb padrão 023 e025 SUDE h=1,80m, # e tubo FG 2" | m | 171.76 | 145.47 | 26.29 | X
401007 | Alambrado instalado h= variável, inclusive baldrame, na linha de fundos e ou lateral da quadra conforme padrão SUDE | m | 426.61 | 374.03 | 52.58 | X
401008 | Alambr.tela galv. /quadro tubo FG1.1/2" 2,50x2,00m | m | 300.55 | 235.65 | 64.9
401009 | Alambr.tela galv. /quadro tubo FG1.1/2" 2,50x4,00m | m | 452.87 | 356.74 | 96.13
401010 | Alambr.tela galv. fix. tubo FG1.1/2" a c/2,5m h=2m | m | 103.7 | 82.27 | 21.43
401011 | Alambr.tela galv. /quadro tubo FG 2" 2,50x3,00m | m | 174.85 | 148.29 | 26.56
401012 | Alambr.tela galv. /quadro tubo FG 2" 2,50x4,00m | m | 194.04 | 163.83 | 30.21
401013 | Alambrado fechamento quadra F2 = 2,475m | m | 240.66 | 211.42 | 29.24 | X
401014 | Portão chapa 3mm-estrutura ferro chato 6,35x19,5mm | m2 | 268.57 | 249.78 | 18.79
401016 | Portão 1 folha 0,80x2,10m, tipo A | ud | 347.01 | 316.32 | 30.69
401017 | Portão 2 fohas 3,60x2,10m, tipo A | ud | 1102.1 | 1068.61 | 33.49
401018 | Portão tela sold. galv. tipo B | m2 | 172.75 | 153.68 | 19.07
401021 | Muro alven tij 9x14x19cm 1/2vez, h=1,80m, emboçado | m | 178.32 | 92.38 | 85.94
401022 | Muro alven tij 9x14x19cm 1/2vez, h=2,20m, emboçado | m | 205.45 | 105.48 | 99.97
401037 | Muro alv 1/2vez 9x14x19cm h=2,30m cinta interm,emb | m | 215.03 | 113.23 | 101.8
401049 | Muro paliteiro Hf=2,20m, c/ viga baldrame | m | 140.52 | 120.52 | 20
401050 | Muro arrimo padrão DECOM A, h=1,50m, incl. dreno | m | 654.15 | 427.56 | 226.59
401051 | Muro arrimo padrão DECOM A, h=2,00m, incl. dreno | m | 973.09 | 648.83 | 324.26
401052 | Muro arrimo padrão DECOM A, h=2,50m, incl. dreno | m | 1237.49 | 831.26 | 406.23
401053 | Muro arrimo padrão DECOM B, h=1,50m, incl. dreno | m | 604.98 | 384.69 | 220.29
401054 | Muro arrimo padrão DECOM B, h=2,00m, incl. dreno | m | 675.16 | 433.1 | 242.06
401055 | Gradil metalon 4x4cm c/10cm h=1,70m, e=3mm | m | 487.26 | 473.8 | 13.46
401059 | Portão metalon 4x4cm c/10cm 2fls.310x170cm,e=3mm | ud | 1620.52 | 1578.79 | 41.73
401060 | Portão metalon 4x4cm c/10cm 1 fl. 80x170cm,e=3mm | ud | 447.35 | 436.58 | 10.77
401061 | Gradil metalon 4x4cm c/10cm h=1,80m, e=1,2mm | m | 253.47 | 240.01 | 13.46
401062 | Portão metalon 4x4cm c/10cm 2fls.310x180cm,e=1,2mm | ud | 951.86 | 910.13 | 41.73
401063 | Portão metalon 4x4cm c/10cm 1 fl. 80x180cm,e=1,2mm | ud | 268.71 | 257.94 | 10.77
401064 | Portão metalon 4x4cm c/10cm 1 fl.100x180cm,e=1,2mm | ud | 320.09 | 307.3 | 12.79
401065 | Alambr.tela galv. /quadro tubo FG1.1/2" | m2 | 45.28 | 27.17 | 18.11
430500 | PAVIMENTAÇÃO EXTERNA
430506 | Aterro compac 95%, e=20cm, material importado | m3 | 20.33 | 15.82 | 4.51 | X
430507 | Aterro comp95%,e=20cm mat/solto terreno boa resist | m3 | 13.36 | 8.85 | 4.51 | X
430548 | Base de macadame hidráulico | m3 | 85.79 | 72.4 | 13.39 | X
430549 | Base de brita graduada | m3 | 62.06 | 59.59 | 2.47 | X
430550 | Base de macadame simples | m3 | 50.82 | 49.44 | 1.38 | X
430551 | Base de brita corrida | m3 | 56.45 | 54.07 | 2.38 | X
430552 | Espalhamento/compac areia camada 30cm c/eqp.pesado | m3 | 1.13 | 1.12 | 0.01
430556 | Guia de granito - meio fio 12x25cm | m | 40.33 | 34.95 | 5.38
430557 | Guia de concreto pré fabricada com sarjeta | m | 25.04 | 19.66 | 5.38
430559 | Base de solo-cimento executado "in loco" | m3 | 5.24 | 3 | 2.24 | X
430570 | Concreto asf quente, incl materiais prod2.000t/mês | t | 185.06 | 155.97 | 29.09 | X
430571 | Revest concreto asfáltico usinado a quente, e=4cm | m2 | 19.76 | 16.21 | 3.55 | X
430572 | Revest concreto asfáltico usinado a quente, e=5cm | m2 | 25.1 | 20.29 | 4.81 | X
430573 | Capa selante incl asfalto, agregado e compactação | m2 | 2.53 | 2.4 | 0.13 | X
430580 | Bloco conc.hexag.intertrav e= 5cm sobre areia 5cm | m2 | 25.58 | 21.74 | 3.84
430581 | Bloco conc hexag intertrav e= 8cm sobre areia 10cm | m2 | 31.85 | 28.01 | 3.84
430582 | Bloco conc.hexag.intertrav e=10cm sobre areia 10cm | m2 | 39.41 | 35.57 | 3.84
430583 | Rejuntam. bloco conc.hexag. conc.asfáltico oxidado | m2 | 1.07 | 0.45 | 0.62
430584 | Pavim. CA 12cm 18MPA sobre brita e=5cm, base prep | m2 | 58.35 | 46.48 | 11.87
430585 | Piso CA usinado e=7cm fck=25MPA c/fibra sintética | m2 | 22.43 | 22.43 | 0
430596 | Pavim. Paralelep.sobre areia e=12cm, base prep | m2 | 55.43 | 43.26 | 12.17
430597 | Remoção/reassent. Paralelep. sobre areia e=12cm | m2 | 19.1 | 7.84 | 11.26
430598 | Rejuntamento de paralelepípedos com asfalto | m2 | 2.17 | 0.93 | 1.24
430599 | Rejuntamento de paralelepípedos com areia | m2 | 1.59 | 1.09 | 0.5
430601 | Espalhamento/compac areia camada 30cm c/eqp. leve | m3 | 2.07 | 0 | 2.07
430602 | Espalhamento/compac aterro camada 30cm c/eqp. leve | m3 | 2.28 | 0 | 2.28
430603 | Espalhamento/compac brita camada 30cm c/eqp. leve | m3 | 1.86 | 0 | 1.86
430605 | Espalhamento/compac pedrisco e=5cm c/eqp. leve | m2 | 5.7 | 3.92 | 1.78
430606 | Preparo terreno corte/aterro compact. e máx=30cm | m3 | 9.31 | 7.87 | 1.44
430610 | Petit Pavet c/rej./lavag.c/ácido,sobre areia e=5cm | m2 | 34.59 | 25.03 | 9.56
430613 | Lousa pedra 20x20cm assentada sobre areia e=10cm | m2 | 43.21 | 29.76 | 13.45
430615 | Piso Concreto (1:3:6) quadro/1m lastro brita e=5cm | m2 | 20.49 | 16.61 | 3.88
430616 | Lajota pré fabr. 45x45cm, ass.sobre areia e=10cm | m2 | 33.75 | 20.98 | 12.77
430617 | Lajota pré fabr. 30x30cm, ass.sobre areia e=10cm | m2 | 36.13 | 23.37 | 12.76
430618 | Lajota pré fabr. 20x20cm, ass.sobre areia e=10cm | m2 | 40.33 | 27.5 | 12.83
430619 | Lajota ardósia 30x30cm, ass.sobre areia e=10cm | m2 | 39.34 | 26.57 | 12.77
430700 | EQUIPAMENTO PARA AMBIENTE EXTERNO
430701 | Banco concreto armado conf. detalhe padrão SUDE | ud | 780 | 740.93 | 39.07
430702 | Mastro de f°g° c/base conc.(2,0x3,0x0,2)m SUDE | cj | 3416.41 | 3372.85 | 43.56
430703 | Ferro bicicletá. 2" r=15cm h=30cm chumbado c/ 30cm | ud | 203.8 | 167.93 | 35.87
430704 | Catraca 2 sentidos,mecânica,c/3 barras e contador | ud | 1631.31 | 1611.57 | 19.74
430705 | Corrimão Padrão SUDE incl/pint esmalte/fundo fosf | m | 56 | 51.78 | 4.22 | X
430706 | Escada externa SUDE aço conf.proj(h=3,6),incl/pint | cj | 11668.09 | 10515.61 | 1152.48 | X
430707 | Guarda corpo escada SUDE, incl/pint esmalte/fosfat | m | 185.96 | 176.64 | 9.32 | X
430900 | QUADRA DE ESPORTE
430901 | Piso CA usinado e=7cm fck=25MPA c/fibra sintética | m2 | 22.43 | 22.43 | 0
430902 | Trave futsal/handebol f°g°2 1/2"rede nylon 10x10cm | par | 811.15 | 808.67 | 2.48
430903 | Poste voley f°g° 3",incl.rede nylon 10x10cm 9,5x1m | par | 353.11 | 350.63 | 2.48
430904 | Antena fibra vidro, comprimento 1,80m Ø1" | par | 62 | 62 | 0
430905 | Cadeira p/ juiz volei, tipo plataforma 0,50x2,00m | ud | 497.91 | 496.67 | 1.24
430906 | Estrut. metálica basquete/tabela/aro/rede fix piso | par | 1815.21 | 1804.66 | 10.55
430907 | Estrut. metálica basquete fix piso | par | 1089.85 | 1083.33 | 6.52
430908 | Tabela revestimento melaminico/aro/rede | par | 725.36 | 721.33 | 4.03
440000 | PAISAGISMO
440001 | Preparo terra vegetal c/adubo orgânico mineral | m3 | 52.07 | 42.81 | 9.26
440010 | Transporte espalham. terra vegetal adubada e=15cm | m2 | 11.79 | 7.7 | 4.09
440011 | Plantio grama em placa c/espal. de terra vegetal | m2 | 9.25 | 5.56 | 3.69
440012 | Espalhamento terra e=5cm sobre terreno gramado | m2 | 5.41 | 2.56 | 2.85
440013 | Plantio arvores ornamentais h>2,50m,inc.abert.vala | ud | 88.18 | 50.24 | 37.94
440014 | Plantio arbusto ornamental h>0,50m,inc.abert.vala | ud | 40.4 | 33.65 | 6.75
440015 | Plantio de herbáceas ornamentais | m2 | 293.64 | 287.6 | 6.04
440020 | Manutenção mensal área plantada c/ limpeza diária | m2 | 0.41 | 0.4 | 0.01
440021 | Manutençao mensal de canteiros com hebáçeas | m2 | 0.72 | 0.2 | 0.52
440022 | Manutenção mensal c/poda/limpeza árvores/arbustos | ud | 0.09 | 0.04 | 0.05
440023 | Despraguejamento mensal de áreas gramadas | m2 | 0.08 | 0.02 | 0.06
500100 | REPARO EM PAREDE DE ALVENARIA
500101 | Reparos trincas/rachaduras, c/ recuperação reboco | m | 34.98 | 15.64 | 19.34
500102 | Reparos trincas/rachaduras, c/ recuperação azulejo | m | 48.27 | 18.63 | 29.64
500200 | REPARO EM ESQUADRIA DE MADEIRA E COMPLEMENTOS
500218 | Subst.porta Itaúba almof 1,00x2,10m incl.ferragens | cj | 472.02 | 435.51 | 36.51
500219 | Subst.porta Itaúba almof 0,90x2,10m incl.ferragens | cj | 444 | 407.49 | 36.51
500220 | Subst.porta Itaúba almof 0,80x2,10m incl.ferragens | cj | 417.31 | 380.8 | 36.51
500221 | Subst.porta Itaúba almof 0,70x2,10m incl.ferragens | cj | 403.95 | 367.44 | 36.51
500222 | Subst.porta Itaúba almof 0,70x1,80m incl.ferragens | cj | 397.28 | 360.77 | 36.51
500223 | Subst.porta Itaúba almof 0,60x2,10m incl.ferragens | cj | 397.28 | 360.77 | 36.51
500224 | Subst.porta Itaúba almof 0,60x1,80m incl.ferragens | cj | 250.54 | 214.03 | 36.51
500228 | Subst.porta Itaúba chap. 1,00x2,10m incl.ferragens | cj | 216.91 | 180.4 | 36.51
500229 | Subst.porta Itaúba chap. 0,90x2,10m incl.ferragens | cj | 151.08 | 114.57 | 36.51
500230 | Subst.porta Itaúba chap. 0,80x2,10m incl.ferragens | cj | 134.6 | 98.09 | 36.51
500231 | Subst.porta Itaúba chap. 0,70x2,10m incl.ferragens | cj | 134.6 | 98.09 | 36.51
500232 | Subst.porta Itaúba chap. 0,70x1,80m incl.ferragens | cj | 161.9 | 125.39 | 36.51
500233 | Subst.porta Itaúba chap. 0,60x2,10m incl.ferragens | cj | 134.6 | 98.09 | 36.51
500234 | Subst.porta Itaúba chap. 0,60x1,80m incl.ferragens | cj | 161.9 | 125.39 | 36.51
500238 | Subst.caixilho Itaúba 25cm-1,00x2,10m,tacos/vistas | cj | 80.91 | 65.24 | 15.67
500239 | Subst.caixilho Itaúba 25cm-0,90x2,10m,tacos/vistas | cj | 172.26 | 156.59 | 15.67
500240 | Subst.caixilho Itaúba 25cm-0,80x2,10m,tacos/vistas | cj | 169.48 | 153.81 | 15.67
500241 | Subst.caixilho Itaúba 25cm-0,70x2,10m,tacos/vistas | cj | 164.9 | 149.23 | 15.67
500242 | Subst.caixilho Itaúba 25cm-0,60x2,10m,tacos/vistas | cj | 163.9 | 148.23 | 15.67
500245 | Subst.caixilho Itaúba 14cm-1,00x2,10m,tacos/vistas | cj | 175.06 | 159.39 | 15.67
500246 | Subst.caixilho Itaúba 14cm-0,90x2,10m,tacos/vistas | cj | 172.26 | 156.59 | 15.67
500247 | Subst.caixilho Itaúba 14cm-0,80x2,10m,tacos/vistas | cj | 169.48 | 153.81 | 15.67
500248 | Subst.caixilho Itaúba 14cm-0,70x2,10m,tacos/vistas | cj | 164.9 | 149.23 | 15.67
500249 | Subst.caixilho Itaúba 14cm-0,60x2,10m,tacos/vistas | cj | 163.9 | 148.23 | 15.67
500255 | Subst.cxilho Cambará 25cm-1,00x2,10m,tacos/vistas | cj | 175.06 | 159.39 | 15.67
500256 | Subst.cxilho Cambará 25cm-0,90x2,10m,tacos/vistas | cj | 172.26 | 156.59 | 15.67
500257 | Subst.cxilho Cambará 25cm-0,80x2,10m,tacos/vistas | cj | 169.48 | 153.81 | 15.67
500258 | Subst.cxilho Cambará 25cm-0,70x2,10m,tacos/vistas | cj | 164.9 | 149.23 | 15.67
500259 | Subst.cxilho Cambará 25cm-0,60x2,10m,tacos/vistas | cj | 163.9 | 148.23 | 15.67
500262 | Subst.cxilho Cambará 14cm-1,00x2,10m,tacos/vistas | cj | 175.06 | 159.39 | 15.67
500263 | Subst.cxilho Cambará 14cm-0,90x2,10m,tacos/vistas | cj | 172.26 | 156.59 | 15.67
500264 | Subst.cxilho Cambará 14cm-0,80x2,10m,tacos/vistas | cj | 169.48 | 153.81 | 15.67
500265 | Subst.cxilho Cambará 14cm-0,70x2,10m,tacos/vistas | cj | 164.9 | 149.23 | 15.67
500266 | Subst.cxilho Cambará 14cm-0,60x2,10m,tacos/vistas | cj | 163.9 | 148.23 | 15.67
500267 | Substituição vistas de porta - Cambará 1x7cm | m | 4.3 | 1.99 | 2.31
500268 | Substituição vistas de porta - Itaúba 1x7cm | m | 4.85 | 2.54 | 2.31
500270 | Subst.Fdura INT, esp oval/maçta.franc inox, tipo A | ud | 35.13 | 22.09 | 13.04
500271 | Subst.Fdura BWC, esp oval/maçta.franc inox, tipo A | ud | 35.13 | 22.09 | 13.04
500272 | Subst.Fdura EXT, esp oval/maçta.franc inox, tipo A | ud | 43.41 | 30.37 | 13.04
500273 | Subst.Fdura INT, esp oval/maçta.franc inox, tipo B | ud | 38.83 | 25.79 | 13.04
500274 | Subst.Fdura BWC, esp oval/maçta.franc inox, tipo B | ud | 38.83 | 25.79 | 13.04
500275 | Subst.Fdura EXT, esp oval/maçta.franc inox, tipo B | ud | 49.66 | 36.62 | 13.04
500276 | Subst.Fdura INT, esp ret./maçta. bola inox, tipo C | ud | 50.43 | 37.39 | 13.04
500277 | Subst.Fdura BWC, esp ret./maçta. bola inox, tipo C | ud | 50.43 | 37.39 | 13.04
500280 | Subst.Fdura EXT, esp ret./maçta. bola inox, tipo C | ud | 61.11 | 48.07 | 13.04
500281 | Subst.Fdura EXT, esp ret/maçta.bola inox,tipo C-II | ud | 63.4 | 50.36 | 13.04
500282 | Subst.Fdura EXT, esp ret/maçta. americana, tipo D | ud | 43.41 | 30.37 | 13.04
500283 | Subst.Fdura INT, roseta/contemporânea inox, tipo E | ud | 87.81 | 74.77 | 13.04
500284 | Subst.Fdura BWC, roseta/contemporânea inox, tipo E | ud | 76.37 | 63.33 | 13.04
500285 | Subst.Fdura EXT, roseta/contemporânea inox, tipo E | ud | 101.55 | 88.51 | 13.04
500286 | Subst.Fdura BWC, livre-ocupado | ud | 45.47 | 32.43 | 13.04
500290 | Subst. dobradiças de latão | cj | 55.68 | 19.17 | 36.51
500291 | Subst. dobradiças de ferro cromado | cj | 60.96 | 24.45 | 36.51
500300 | REPARO EM ESQUADRIA METÁLICA
500301 | Subst. puchadores p/ janelas de correr | ud | 11.5 | 7.8 | 3.7
500302 | Subst. puchadores p/ janelas basculante | ud | 9.71 | 5 | 4.71
500303 | Subst. varão p/ janela basculante | m | 24.41 | 10.95 | 13.46
500304 | Lubrificação partes móveis (janela basculante) | ud | 4.37 | 2.35 | 2.02
500305 | Chapa de ferro 5/8x1/8" soldada em vitrô | m | 12.33 | 12.33 | 0
500306 | Corte de aço | cm | 0.07 | 0 | 0.07 | X
500307 | Ponto de solda com lixamento | ud | 0.24 | 0.1 | 0.14 | X
500308 | Solda em cordão aço comun 3mm x 3mm com lixamento | m | 10.41 | 1.81 | 8.6 | X
500400 | SUBSTITUIÇÃO DE VIDRO
500401 | Subst. vidro liso 3mm | m2 | 52.08 | 36 | 16.08
500402 | Subst. vidro liso 4mm | m2 | 58.6 | 42.52 | 16.08
500403 | Subst. vidro liso 5mm | m2 | 73.91 | 57.83 | 16.08
500404 | Subst. vidro liso 6mm | m2 | 81.85 | 65.77 | 16.08
500405 | Subst. vidro martelado | m2 | 51.08 | 35 | 16.08
500406 | Subst. vidro canelado | m2 | 51.08 | 35 | 16.08
500407 | Subst. vidro aramado 7mm | m2 | 145.68 | 129.6 | 16.08
501400 | REPARO EM COBERTURA
501401 | Subst.cobertura -cer. francesa- c/ remoção entulho | m2 | 24.17 | 12.92 | 11.25
501402 | Subst.cobertura -cer. romana- c/ remoção entulho | m2 | 24.68 | 13.43 | 11.25
501403 | Subst.cobert. -cer. portuguesa- c/ remoção entulho | m2 | 24.51 | 13.26 | 11.25
501404 | Subst. cumeeira barro, incl. emboç. c/ arg. mista | m | 9.31 | 3.97 | 5.34
501410 | Subst. cobert. F.C. 5mm - plano da cobertura | m2 | 16.21 | 8.26 | 7.95
501411 | Subst. cobert. F.C. 6mm - plano da cobertura | m2 | 25.05 | 17.1 | 7.95
501412 | Subst. cobert. F.C. 8mm - plano da cobertura | m2 | 31 | 23.05 | 7.95
501413 | Subst. cumeeira universal F.C. | m | 22.09 | 19.84 | 2.25
501430 | Subst.ripa Pinho 1ª 1x2" -cob.cer- ret/recoloc cob | m | 8.06 | 1.99 | 6.07
501431 | Subst.ripa Cambará 1x2" -cob.cer- ret/recoloc cob | m | 7.85 | 1.78 | 6.07
501432 | Subst.ripa Itaúba 1x2" -cob.cer- ret/recoloc cob | m | 9.23 | 3.16 | 6.07
501433 | Subst.terça Pinho 1ª 3x3"-cob.cer- ret/recoloc cob | m | 21.66 | 8.95 | 12.71
501434 | Subst.terça Cambará 3x3"-cob.cer- ret/recoloc cob | m | 20.71 | 8 | 12.71
501435 | Subst.terça Itaúba 3x3"-cob.cer- ret/recoloc cob | m | 26.9 | 14.19 | 12.71
501436 | Subst.caibro Pinho1ª 3x4"-cob.cer- ret/recoloc cob | m | 34.82 | 12.01 | 22.81
501437 | Subst.caibro Cambará 3x4"-cob.cer- ret/recoloc cob | m | 33.54 | 10.73 | 22.81
501438 | Subst.caibro Itaúba 3x4"-cob.cer- ret/recoloc cob | m | 41.81 | 19 | 22.81
501439 | Subst.perna tes.Pinho1ª 3x4" - ret/recoloc cob.cer | m | 37.28 | 11.99 | 25.29
501440 | Subst.perna tes.Cambará 3x4" - ret/recoloc cob.cer | m | 32.63 | 10.71 | 21.92
501441 | Subst.perna tes. Itaúba 3x4" - ret/recoloc cob.cer | m | 44.27 | 18.98 | 25.29
501442 | Subst.banzo inf tes.Pinho1ª 2x3x6"-ret/rec.cob.cer | m | 60.77 | 35.48 | 25.29
501443 | Subst.banzo inf tes.Cambará 2x3x6"-ret/rec.cob.cer | m | 56.93 | 31.64 | 25.29
501444 | Subst.banzo inf tes.Itaúba 2x3x6"-ret/rec.cob.cer | m | 81.73 | 56.44 | 25.29
501450 | Subst. ripa Pinho 1ª 1x3" - ret/recoloc cob. FBC | m | 7.53 | 3 | 4.53
501451 | Subst. ripa Cambará 1x3" - ret/recoloc cob. FBC | m | 7.21 | 2.68 | 4.53
501452 | Subst. ripa Itaúba 1x3" - ret/recoloc cob. FBC | m | 9.27 | 4.74 | 4.53
501453 | Subst. caibro Pinho 1ª 3x3" - ret/recoloc cob. FBC | m | 13.76 | 8.82 | 4.94
501454 | Subst. caibro Cambará 3x3" - ret/recoloc cob. FBC | m | 12.81 | 7.87 | 4.94
501455 | Subst. caibro Itaúba 3x3" - ret/recoloc cob. FBC | m | 19 | 14.06 | 4.94
501456 | Subst. terça Pinho 1ª 3x4" - ret/recoloc cob. FBC | m | 21.36 | 11.76 | 9.6
501457 | Subst. terça Cambará 3x4" - ret/recoloc cob. FBC | m | 20.08 | 10.48 | 9.6
501458 | Subst. terça Itaúba 3x4" - ret/recoloc cob. FBC | m | 28.35 | 18.75 | 9.6
501459 | Subst.perna tes.Pinho1ª 3x4"- ret/recoloc cob. FBC | m | 25.63 | 11.77 | 13.86
501460 | Subst.perna tes.Cambará 3x4"- ret/recoloc cob. FBC | m | 24.35 | 10.49 | 13.86
501461 | Subst.perna tes.Itaúba 3x4"- ret/recoloc cob. FBC | m | 32.62 | 18.76 | 13.86
501462 | Subst.banzo inf tes.Pinho1ª 2(3x4")ret/rec cob.FBC | m | 37.4 | 23.54 | 13.86
501463 | Subst.banzo inf tes.Cambará 2(3x6")ret/rec cob.FBC | m | 45.11 | 31.25 | 13.86
501464 | Subst.banzo inf tes.Itaúba 2(3x4")ret/rec cob.FBC | m | 51.39 | 37.53 | 13.86
501465 | Subst.banzo inf tes.Pinho1ª 3x6"- cobert. cer. | m | 48.95 | 35.09 | 13.86
501469 | Revisão cobert. telha cer c/ret./escovam./recoloc. | m2 | 11.92 | 0 | 11.92
501470 | Imunizaçao de estrutura de cobertura em madeira | m2 | 5.97 | 3.36 | 2.61
501500 | REPARO EM CALHA/RUFO/CONDUTOR
501501 | Limpeza calha beiral c/pint. fosfatiz. 2demão | m2 | 9.75 | 2.96 | 6.79
501502 | Limpeza calha platib. c/pint. fosfatiz. 2demão | m2 | 5.8 | 1.47 | 4.33
501503 | Pintura tinta fosfatizante 2dmão, em fºgº | m2 | 4.88 | 1.47 | 3.41
501504 | Pintura tinta esmalte 2dmão em calha/rufos/etc | m2 | 8.27 | 2.61 | 5.66
501505 | Limpeza de calhas com retirada de entulho | m2 | 1.86 | 0 | 1.86
501510 | Subst. calha beiral f°g° n°26, corte 35cm | m | 18.12 | 13.05 | 5.07
501511 | Subst. calha beiral f°g° n°26, corte 40cm | m | 20.35 | 14.8 | 5.55
501512 | Subst. calha beiral f°g° n°26, corte 45cm | m | 22.58 | 16.55 | 6.03
501513 | Subst. calha beiral f°g° n°26, corte 50cm | m | 25.38 | 18.84 | 6.54
501514 | Subst. calha beiral f°g° n°26, corte 55cm | m | 27.69 | 20.69 | 7
501515 | Subst. calha beiral f°g° n°26, corte 60cm | m | 30.1 | 22.55 | 7.55
501521 | Subst. calha platibanda f°g° n°26, corte 35cm | m | 18.12 | 13.05 | 5.07
501522 | Subst. calha platibanda f°g° n°26, corte 40cm | m | 20.35 | 14.8 | 5.55
501523 | Subst. calha platibanda f°g° n°26, corte 45cm | m | 22.58 | 16.55 | 6.03
501524 | Subst. calha platibanda f°g° n°26, corte 50cm | m | 25.38 | 18.84 | 6.54
501525 | Subst. calha platibanda f°g° n°26, corte 55cm | m | 27.69 | 20.69 | 7
501526 | Subst. calha platibanda f°g° n°26, corte 60cm | m | 30.1 | 22.55 | 7.55
501527 | Subst. calha platibanda f°g° n°26, corte 65cm | m | 32.44 | 24.41 | 8.03
501528 | Subst. calha platibanda f°g° n°26, corte 70cm | m | 34.8 | 26.27 | 8.53
501540 | Substituição rincão f°g° n° 26, corte 45cm | m | 22.58 | 16.55 | 6.03
501541 | Substituição rincão f°g° n° 26, corte 50cm | m | 25.38 | 18.84 | 6.54
501542 | Substituição rincão f°g° n° 26, corte 55cm | m | 27.69 | 20.69 | 7
501543 | Substituição rincão f°g° n° 26, corte 60cm | m | 30.1 | 22.55 | 7.55
501544 | Substituição rincão f°g° n° 26, corte 65cm | m | 32.44 | 24.41 | 8.03
501545 | Substituição rincão f°g° n° 26, corte 70cm | m | 34.8 | 26.27 | 8.53
501546 | Substituição rincão f°g° n° 26, corte 75cm | m | 37.19 | 28.11 | 9.08
501547 | Substituição rincão f°g° n° 26, corte 80cm | m | 39.53 | 29.99 | 9.54
501548 | Substituição rincão f°g° n° 26, corte 85cm | m | 41.93 | 31.84 | 10.09
501549 | Substituição rincão f°g° n° 26, corte 90cm | m | 44.24 | 33.69 | 10.55
501550 | Substituição rincão f°g° n° 26, corte 95cm | m | 46.61 | 35.54 | 11.07
501551 | Substituição rincão f°g° n° 26, corte 100cm | m | 48.91 | 37.38 | 11.53
501552 | Substituição rincão f°g° n° 26, corte 105cm | m | 51.28 | 39.26 | 12.02
501560 | Substituição rufo f°g° n° 26, corte 35cm | m | 17.98 | 12.91 | 5.07
501561 | Substituição rufo f°g° n° 26, corte 40cm | m | 20.22 | 14.67 | 5.55
501562 | Substituição rufo f°g° n° 26, corte 45cm | m | 21.21 | 16.41 | 4.8
501563 | Substituição rufo f°g° n° 26, corte 50cm | m | 25.24 | 18.7 | 6.54
501564 | Substituição rufo f°g° n° 26, corte 55cm | m | 27.55 | 20.55 | 7
501565 | Substituição rufo f°g° n° 26, corte 60cm | m | 29.96 | 22.41 | 7.55
501566 | Substituição rufo f°g° n° 26, corte 65cm | m | 32.3 | 24.27 | 8.03
501567 | Substituição rufo f°g° n° 26, corte 70cm | m | 34.66 | 26.13 | 8.53
501568 | Substituição rufo f°g° n° 26, corte 75cm | m | 37.19 | 28.11 | 9.08
501569 | Substituição rufo f°g° n° 26, corte 80cm | m | 39.53 | 29.99 | 9.54
501570 | Substituição rufo f°g° n° 26, corte 85cm | m | 41.93 | 31.84 | 10.09
501571 | Substituição rufo f°g° n° 26, corte 90cm | m | 44.24 | 33.69 | 10.55
501572 | Substituição rufo f°g° n° 26, corte 95cm | m | 46.61 | 35.54 | 11.07
501573 | Substituição rufo f°g° n° 26, corte 100cm | m | 48.91 | 37.38 | 11.53
501574 | Substituição rufo f°g° n° 26, corte 105cm | m | 51.28 | 39.26 | 12.02
501580 | Substituição contra rufo f°g° n° 26, corte 50cm | m | 25.38 | 18.84 | 6.54
501581 | Substituição contra rufo f°g° n° 26, corte 55cm | m | 27.69 | 20.69 | 7
501582 | Substituição contra rufo f°g° n° 26, corte 60cm | m | 30.1 | 22.55 | 7.55
501583 | Substituição contra rufo f°g° n° 26, corte 65cm | m | 32.44 | 24.41 | 8.03
501584 | Substituição contra rufo f°g° n° 26, corte 70cm | m | 34.8 | 26.27 | 8.53
501585 | Substituição contra rufo f°g° n° 26, corte 75cm | m | 37.19 | 28.11 | 9.08
501586 | Substituição contra rufo f°g° n° 26, corte 80cm | m | 39.53 | 29.99 | 9.54
501587 | Substituição contra rufo f°g° n° 26, corte 85cm | m | 41.93 | 31.84 | 10.09
501588 | Substituição contra rufo f°g° n° 26, corte 90cm | m | 44.24 | 33.69 | 10.55
501589 | Substituição contra rufo f°g° n° 26, corte 95cm | m | 46.61 | 35.54 | 11.07
501590 | Substituição contra rufo f°g° n° 26, corte 100cm | m | 48.91 | 37.38 | 11.53
501591 | Substituição contra rufo f°g° n° 26, corte 105cm | m | 51.28 | 39.26 | 12.02
501594 | Substituição de condutor de f°g° n° 26, Ø 75cm | m | 19.15 | 13.62 | 5.53
501595 | Substituição de condutor de f°g° n° 26, Ø 100cm | m | 24.76 | 18.45 | 6.31
502100 | REPARO DE LOUÇA E METAL
502101 | Subst bacia sanitária bca. c/fix/ligação | ud | 121.97 | 70.83 | 51.14
502102 | Subst bacia sanitária bca. c/fix/ligação/cx acopl. | cj | 196.76 | 149.33 | 47.43
502103 | Subst bacia turca sifonada louça bca c/fix/ligação | cj | 164.38 | 125.8 | 38.58
502110 | Subst lavatório louça branca c/coluna/fix/ligação | cj | 117.88 | 77 | 40.88
502111 | Subst lavatório louça branca s/coluna/fix/ligação | cj | 124.81 | 83.93 | 40.88
502112 | Subst mictório sifonado louça branca c/fix/ligação | cj | 209.26 | 147.73 | 61.53
502113 | Substituição de reparo de válvula Hidra | ud | 46.65 | 21.98 | 24.67
502114 | Subst. de cx. de descarga suspensa | cj | 21.2 | 16.86 | 4.34
502115 | Subst. de assento plástico universal | cj | 16.82 | 14.13 | 2.69
502116 | Subst. engate plástico flexível Ø1 1/2" p/ lavat. | pç | 11.07 | 8.46 | 2.61
502130 | Subst registro de gaveta c/canopla Ø15mm, acab. P | pç | 66.31 | 38.89 | 27.42
502131 | Subst registro de gaveta c/canopla Ø20mm, acab. P | pç | 69.83 | 42.41 | 27.42
502132 | Subst registro de gaveta c/canopla Ø25mm, acab. P | pç | 75.76 | 48.34 | 27.42
502133 | Subst registro de gaveta c/canopla Ø32mm, acab. P | pç | 93.7 | 61.29 | 32.41
502134 | Subst registro de gaveta c/canopla Ø40mm, acab. P | pç | 98.34 | 65.83 | 32.51
502135 | Subst registro de pressao c/canopla Ø15mm, acab. P | pç | 71.79 | 44.37 | 27.42
502136 | Subst registro de pressao c/canopla Ø20mm, acab. P | pç | 72.48 | 45.06 | 27.42
502140 | Subst registro gaveta bruto Ø 15mm parede rebocada | pç | 35.39 | 15.23 | 20.16
502141 | Subst registro gaveta bruto Ø 20mm parede rebocada | pç | 35.74 | 15.58 | 20.16
502142 | Subst registro gaveta bruto Ø 25mm parede rebocada | pç | 43.45 | 23.29 | 20.16
502143 | Subst registro gaveta bruto Ø 32mm parede rebocada | pç | 50.6 | 25.81 | 24.79
502144 | Subst registro gaveta bruto Ø 40mm parede rebocada | pç | 58.27 | 33.38 | 24.89
502145 | Subst registro gaveta bruto Ø 50mm parede rebocada | pç | 79.88 | 54.91 | 24.97
502146 | Subst registro gaveta bruto Ø 65mm parede rebocada | pç | 153.66 | 124.24 | 29.42
502147 | Subst registro gaveta bruto Ø 80mm parede rebocada | pç | 202.43 | 172.01 | 30.42
502148 | Subst registro gaveta bruto Ø100mm parede rebocada | pç | 344.35 | 305.45 | 38.9
502149 | Subst registro gaveta bruto Ø 15mm aparente | pç | 25.33 | 12.01 | 13.32
502150 | Subst registro gaveta bruto Ø 20mm aparente | pç | 25.68 | 12.36 | 13.32
502151 | Subst registro gaveta bruto Ø 25mm aparente | pç | 33.37 | 20.05 | 13.32
502152 | Subst registro gaveta bruto Ø 32mm aparente | pç | 24.66 | 22.56 | 2.1
502153 | Subst registro gaveta bruto Ø 40mm aparente | pç | 32.22 | 30.12 | 2.1
502154 | Subst registro gaveta bruto Ø 50mm aparente | pç | 53.74 | 51.64 | 2.1
502155 | Subst registro gaveta bruto Ø 65mm aparente | pç | 123.79 | 120.95 | 2.84
502156 | Subst registro gaveta bruto Ø 80mm aparente | pç | 171.53 | 168.69 | 2.84
502157 | Subst registro gaveta bruto Ø100mm aparente | pç | 346.51 | 302.1 | 44.41
502158 | Subst válv descarga c/reg 40mm parede azulejada | pç | 157.32 | 118.25 | 39.07
502159 | Subst válv descarga s/reg 40mm parede azulejada | pç | 101.29 | 62.22 | 39.07
502160 | Subst torneira p/pia longa, acab. P, em par azulej | pç | 38.56 | 26.5 | 12.06
502161 | Subst torneira p/uso geral, acab. P, em par azulej | pç | 25.21 | 13.15 | 12.06
502162 | Subst torneira metal amarelo multiuso 3/4" acab. P | pç | 24.48 | 12.42 | 12.06
502163 | Subst torneira metal cromada p/lavat. 3/4" acab. P | pç | 87.41 | 75.35 | 12.06
502164 | Subst torneira de lavatório compacta de mesa | pç | 165.75 | 149.94 | 15.81
502165 | Subst torneira compacta de mesa | pç | 230.94 | 215.13 | 15.81
502166 | Subst torneira compacta de parede | pç | 213.16 | 168.4 | 44.76
502167 | Subst torneira compacta de parede antivandalismo | pç | 278.68 | 228.55 | 50.13
502169 | Subst válvula p/ mictório compacta antivandalismo | pç | 244.55 | 197.4 | 47.15
502170 | Subst misturador de parede p/ pia cozinha, acab. P | pç | 251.36 | 229.74 | 21.62
502171 | Subst misturador de mesa p/ pia cozinha, acab. P | pç | 251.36 | 229.74 | 21.62
502172 | Subst misturador de mesa p/ lavatório, acab. P | pç | 195.37 | 173.75 | 21.62
502200 | REPARO EM TUBULAÇÃO DE ÁGUA
502201 | Subst.tubo f°g° 1/2" c/abert./fecham. reboco | m | 41 | 13.23 | 27.77
502202 | Subst.tubo f°g° 3/4" c/abert./fecham. reboco | m | 36.88 | 15.28 | 21.6
502203 | Subst.tubo f°g° 1" c/abert./fecham. reboco | m | 42.22 | 20.25 | 21.97
502204 | Subst.tubo f°g° 1 1/4" c/abert./fecham. reboco | m | 52.09 | 26.43 | 25.66
502205 | Subst.tubo f°g° 1 1/2" c/abert./fecham. reboco | m | 57.91 | 30.55 | 27.36
502206 | Subst.tubo f°g° 2" c/abert./fecham. reboco | m | 69.78 | 40.79 | 28.99
502207 | Subst.tubo f°g° 2 1/2" c/abert./fecham. reboco | m | 83.02 | 51.39 | 31.63
502208 | Subst.tubo f°g° 3" c/abert./fecham. reboco | m | 97.54 | 62.18 | 35.36
502209 | Subst.tubo f°g° 4" c/abert./fecham. reboco | m | 127.91 | 89.9 | 38.01
502210 | Subst.tubo f°g° 6" c/abert./fecham. reboco | m | 186.85 | 144.64 | 42.21
502211 | Subst.tubo f°g° 1/2" c/abert./fecham./rep.azulj. | m | 48.7 | 19.13 | 29.57
502212 | Subst.tubo f°g° 3/4" c/abert./fecham./rep.azulj. | m | 38.83 | 21.43 | 17.4
502213 | Subst.tubo f°g° 1" c/abert./fecham./rep.azulj. | m | 56.58 | 26.39 | 30.19
502214 | Subst.tubo f°g° 1 1/4" c/abert./fecham./rep.azulj. | m | 66.44 | 32.57 | 33.87
502215 | Subst.tubo f°g° 1 1/2" c/abert./fecham./rep.azulj. | m | 72.26 | 36.68 | 35.58
502216 | Subst.tubo f°g° 2" c/abert./fecham./rep.azulj. | m | 84.15 | 46.95 | 37.2
502217 | Subst.tubo f°g° 2 1/2" c/abert./fecham./rep.azulj. | m | 97.37 | 57.53 | 39.84
502218 | Subst.tubo f°g° 3" c/abert./fecham./rep.azulj. | m | 111.87 | 68.31 | 43.56
502219 | Subst.tubo f°g° 4" c/abert./fecham./rep.azulj. | m | 142.28 | 96.05 | 46.23
502220 | Subst.tubo f°g° 6" c/abert./fecham./rep.azulj. | m | 201.22 | 150.79 | 50.43
502240 | Subst.tubo PVC sold. Ø20mm c/abert./fech/rep.azulj | m | 38.38 | 11.16 | 27.22
502241 | Subst.tubo PVC sold. Ø25mm c/abert./fech/rep.azulj | m | 39.13 | 11.53 | 27.6
502242 | Subst.tubo PVC sold. Ø32mm c/abert./fech/rep.azulj | m | 43.36 | 14.05 | 29.31
502243 | Subst.tubo PVC sold. Ø40mm c/abert./fech/rep.azulj | m | 46.16 | 15.76 | 30.4
502244 | Subst.tubo PVC sold. Ø50mm c/abert./fech/rep.azulj | m | 47.41 | 16.38 | 31.03
502245 | Subst.tubo PVC sold. Ø60mm c/abert./fech/rep.azulj | m | 55.16 | 21.86 | 33.3
502246 | Subst.tubo PVC sold. Ø75mm c/abert./fech/rep.azulj | m | 63.61 | 27.2 | 36.41
502247 | Subst.tubo PVC sold. Ø85mm c/abert./fech/rep.azulj | m | 70.59 | 33.08 | 37.51
502248 | Subst.tubo PVC sold.Ø110mm c/abert./fech/rep.azulj | m | 83.26 | 44.31 | 38.95
502250 | Subst.tubo PVC sold. Ø20mm c/abert./fech. reboco | m | 25.34 | 4.55 | 20.79
502251 | Subst.tubo PVC sold. Ø32mm c/abert./fech. reboco | m | 33.88 | 7.44 | 26.44
502252 | Subst.tubo PVC sold. Ø40mm c/abert./fech. reboco | m | 36.68 | 9.15 | 27.53
502253 | Subst.tubo PVC sold. Ø50mm c/abert./fech. reboco | m | 37.94 | 9.77 | 28.17
502254 | Subst.tubo PVC sold. Ø60mm c/abert./fech. reboco | m | 45.69 | 15.25 | 30.44
502255 | Subst.tubo PVC sold. Ø75mm c/abert./fech. reboco | m | 54.14 | 20.59 | 33.55
502256 | Subst.tubo PVC sold. Ø85mm c/abert./fech. reboco | m | 61.12 | 26.47 | 34.65
502257 | Subst.tubo PVC sold Ø110mm c/abert./fech. reboco | m | 73.78 | 37.7 | 36.08
502258 | Subst.tubo PVC sold. Ø25mm c/ abert./fech. reboco | m | 28.67 | 4.93 | 23.74
502300 | REPARO EM TUBULAÇÃO DE ESGOTO
502301 | Subst.tubo de PVC esgoto Ø 40mm | m | 9.48 | 3.91 | 5.57
502302 | Subst.tubo de PVC esgoto Ø 50mm | m | 12.12 | 5.25 | 6.87
502303 | Subst.tubo de PVC esgoto Ø 75mm | m | 13.38 | 6.51 | 6.87
502304 | Subst.tubo de PVC esgoto Ø 100mm | m | 19.04 | 7.93 | 11.11
502305 | Subst.tubo de PVC esgoto Ø 150mm | m | 31.07 | 20.52 | 10.55
502310 | Subst.tubo PVC esgoto Ø 40mm c/abert/fech.reboco | m | 29.87 | 7 | 22.87
502311 | Subst.tubo PVC esgoto Ø 50mm c/abert/fech.reboco | m | 32.31 | 8.34 | 23.97
502312 | Subst.tubo PVC esgoto Ø 75mm c/abert/fech.reboco | m | 37.09 | 9.65 | 27.44
502313 | Subst.tubo PVC esgoto Ø100mm c/abert/fech.reboco | m | 44.03 | 11.17 | 32.86
502314 | Subst.tubo PVC esgoto Ø150mm c/abert/fech.reboco | m | 56.12 | 23.76 | 32.36
502320 | Subst.tubo PVC esgoto Ø 40mm c/abert./fech/azulj. | m | 42.56 | 13.26 | 29.3
502321 | Subst.tubo PVC esgoto Ø 50mm c/abert./fech/azulj. | m | 45.2 | 14.6 | 30.6
502322 | Subst.tubo PVC esgoto Ø 75mm c/abert./fech/azulj. | m | 49.78 | 15.91 | 33.87
502323 | Subst.tubo PVC esgoto Ø100mm c/abert./fech/azulj. | m | 56.73 | 17.43 | 39.3
502324 | Subst.tubo PVC esgoto Ø150mm c/abert./fech/azulj. | m | 65.19 | 30.02 | 35.17
503100 | SUBSTITUIÇÃO DE TUBULAÇÕES ELÉTRICAS
503101 | Subst.eletroduto PVC Ø 20mm c/abert./fech.reboco | m | 25.86 | 4.08 | 21.78
503102 | Subst.eletroduto PVC Ø 25mm c/abert./fech.reboco | m | 26.57 | 4.79 | 21.78
503103 | Subst.eletroduto PVC Ø 32mm c/abert./fech.reboco | m | 29.08 | 5.34 | 23.74
503104 | Subst.eletroduto PVC Ø 40mm c/abert./fech.reboco | m | 31.61 | 6.42 | 25.19
503105 | Subst.eletroduto PVC Ø 50mm c/abert./fech.reboco | m | 33.63 | 7.43 | 26.2
503106 | Subst.eletroduto PVC Ø 60mm c/abert./fech.reboco | m | 37.47 | 8.14 | 29.33
503107 | Subst.eletroduto PVC Ø 75mm c/abert./fech.reboco | m | 46.8 | 13.62 | 33.18
503108 | Subst.eletroduto PVC Ø 85mm c/abert./fech.reboco | m | 54.63 | 19.59 | 35.04
503109 | Subst.eletroduto PVC Ø110mm c/abert./fech.reboco | m | 64.8 | 26.38 | 38.42
503111 | Subst.eletroduto PVC Ø 20mm c/abert./fech./azulejo | m | 38.55 | 10.34 | 28.21
503112 | Subst.eletroduto PVC Ø 25mm c/abert./fech./azulejo | m | 39.26 | 11.05 | 28.21
503113 | Subst.eletroduto PVC Ø 32mm c/abert./fech./azulejo | m | 41.77 | 11.6 | 30.17
503114 | Subst.eletroduto PVC Ø 40mm c/abert./fech./azulejo | m | 44.31 | 12.68 | 31.63
503115 | Subst.eletroduto PVC Ø 50mm c/abert./fech./azulejo | m | 46.32 | 13.69 | 32.63
503116 | Subst.eletroduto PVC Ø 60mm c/abert./fech./azulejo | m | 50.16 | 14.4 | 35.76
503117 | Subst.eletroduto PVC Ø 75mm c/abert./fech./azulejo | m | 59.49 | 19.88 | 39.61
503118 | Subst.eletroduto PVC Ø 85mm c/abert./fech./azulejo | m | 67.31 | 25.85 | 41.46
503119 | Subst.eletroduto PVC Ø110mm c/abert./fech./azulejo | m | 77.5 | 32.64 | 44.86
503200 | REPARO EM QUADRO DE DISTRIBUIÇÃO ELÉTRICA
503201 | Subst. disjuntor 10A monofásico em barramento | pç | 10.92 | 5.77 | 5.15
503202 | Subst. disjuntor 15A monofásico em barramento | pç | 10.92 | 5.77 | 5.15
503203 | Subst. disjuntor 20A monofásico em barramento | pç | 10.92 | 5.77 | 5.15
503204 | Subst. disjuntor 25A monofásico em barramento | pç | 10.92 | 5.77 | 5.15
503205 | Subst. disjuntor 30A monofásico em barramento | pç | 10.92 | 5.77 | 5.15
503206 | Subst. disjuntor 35A monofásico em barramento | pç | 12.28 | 7.13 | 5.15
503207 | Subst. disjuntor 40A monofásico em barramento | pç | 13.31 | 8.16 | 5.15
503208 | Subst. disjuntor 50A monofásico em barramento | pç | 13.31 | 8.16 | 5.15
503209 | Subst. disjuntor 60A monofásico em barramento | pç | 17.22 | 12.07 | 5.15
503210 | Subst. disjuntor 70A monofásico em barramento | pç | 18.02 | 12.87 | 5.15
503211 | Subst. disjuntor 10A bifásico em barramento | pç | 37.27 | 29.87 | 7.4
503212 | Subst. disjuntor 15A bifásico em barramento | pç | 38.72 | 29.87 | 8.85
503213 | Subst. disjuntor 20A bifásico em barramento | pç | 38.72 | 29.87 | 8.85
503214 | Subst. disjuntor 25A bifásico em barramento | pç | 38.72 | 29.87 | 8.85
503215 | Subst. disjuntor 30A bifásico em barramento | pç | 38.72 | 29.87 | 8.85
503216 | Subst. disjuntor 35A bifásico em barramento | pç | 38.72 | 29.87 | 8.85
503217 | Subst. disjuntor 40A bifásico em barramento | pç | 41.02 | 32.17 | 8.85
503218 | Subst. disjuntor 50A bifásico em barramento | pç | 41.02 | 32.17 | 8.85
503219 | Subst. disjuntor 60A bifásico em barramento | pç | 54.09 | 45.24 | 8.85
503220 | Subst. disjuntor 70A bifásico em barramento | pç | 54.09 | 45.24 | 8.85
503221 | Subst. disjuntor 90A bifásico em barramento | pç | 51.63 | 42.78 | 8.85
503222 | Subst. disjuntor 100A bifásico em barramento | pç | 51.63 | 42.78 | 8.85
503223 | Subst. disjuntor 10A trifásico em barramento | pç | 49.88 | 36.6 | 13.28
503224 | Subst. disjuntor 15A trifásico em barramento | pç | 48.73 | 35.45 | 13.28
503225 | Subst. disjuntor 20A trifásico em barramento | pç | 48.73 | 35.45 | 13.28
503226 | Subst. disjuntor 25A trifásico em barramento | pç | 48.73 | 35.45 | 13.28
503227 | Subst. disjuntor 30A trifásico em barramento | pç | 48.73 | 35.45 | 13.28
503228 | Subst. disjuntor 35A trifásico em barramento | pç | 49.31 | 36.03 | 13.28
503229 | Subst. disjuntor 40A trifásico em barramento | pç | 49.31 | 36.03 | 13.28
503230 | Subst. disjuntor 50A trifásico em barramento | pç | 49.37 | 36.09 | 13.28
503231 | Subst. disjuntor 70A trifásico em barramento | pç | 63.33 | 50.05 | 13.28
503232 | Subst. disjuntor 90A trifásico em barramento | pç | 64.8 | 51.52 | 13.28
503233 | Subst. disjuntor 100A trifásico em barramento | pç | 64.8 | 51.52 | 13.28
503249 | Revisão de QD por espaço de disjuntor | pç | 2.77 | 1.07 | 1.7
503250 | Revisão de QD c/ espaço p/ até 06 disjuntores | cj | 16.62 | 6.44 | 10.18
503251 | Revisão de QD c/ espaço p/ até 11 disjuntores | cj | 30.45 | 11.8 | 18.65
503252 | Revisão de QD c/ espaço p/ até 17 disjuntores | cj | 47.08 | 18.24 | 28.84
503253 | Revisão de QD c/ espaço p/ até 25 disjuntores | cj | 69.23 | 26.82 | 42.41
503254 | Revisão de QD c/ espaço p/ até 33 disjuntores | cj | 91.37 | 35.4 | 55.97
503255 | Revisão de QD c/ espaço p/ até 41 disjuntores | cj | 113.52 | 43.98 | 69.54
503256 | Revisão de QD c/ espaço p/ até 49 disjuntores | cj | 135.67 | 52.56 | 83.11
503257 | Revisão de QD c/ espaço p/ até 57 disjuntores | cj | 157.83 | 61.14 | 96.69
503258 | Revisão de QD c/ espaço p/ até 65 disjuntores | cj | 179.98 | 69.73 | 110.25
503259 | Revisão de QD c/ espaço p/ até 71 disjuntores | cj | 196.59 | 76.16 | 120.43
503260 | Revisão de QD c/ espaço p/ até 79 disjuntores | cj | 218.74 | 84.74 | 134
503261 | Subst.conector bronze cabo-chp,p/cabo cobre # 6mm2 | ud | 1.69 | 0.82 | 0.87
503262 | Subst.conector bronze cabo-chp,p/cabo cobre #10mm2 | ud | 1.88 | 1.01 | 0.87
503263 | Subst.conector bronze cabo-chp,p/cabo cobre #16mm2 | ud | 2.04 | 1.17 | 0.87
503264 | Subst.conector bronze cabo-chp,p/cabo cobre #25mm2 | ud | 1.92 | 1.05 | 0.87
503265 | Subst.conector bronze cabo-chp,p/cabo cobre #35mm2 | ud | 2.92 | 1.36 | 1.56
503266 | Subst.conector bronze cabo-chp,p/cabo cobre #50mm2 | ud | 3.33 | 1.77 | 1.56
503267 | Subst.conector bronze cabo-chp,p/cabo cobre #70mm2 | ud | 4.34 | 1.95 | 2.39
503268 | Subst.conector bronze cabo-chp,p/cabo cobre #95mm2 | ud | 4.81 | 2.42 | 2.39
503269 | Subst.conector bronze cabo-chp,p/cabo cobre#120mm2 | ud | 6.12 | 3.73 | 2.39
503270 | Subst.conector bronze cabo-chp,p/cabo cobre#185mm2 | ud | 8.77 | 6.38 | 2.39
503271 | Subst.conector bronze cabo-chp,p/cabo cobre#240mm2 | ud | 9.94 | 7.55 | 2.39
503272 | Subst.conector bronze cabo-chp,p/cabo cobre#300mm2 | ud | 17.27 | 14.88 | 2.39
503273 | Subst.conector bronze cabo-chp,p/cabo cobre#400mm2 | ud | 15.45 | 13.06 | 2.39
503274 | Subst.conector bronze cabo-chp,p/cabo cobre#500mm2 | ud | 22.23 | 19.84 | 2.39
503300 | SUBSTITUIÇÃO DE TOMADA E INTERRUPTOR
503301 | Subst.interruptor 1TS 10A/250V c/placa fech. | ud | 6.37 | 3.46 | 2.91
503302 | Subst.interruptor 1TP 10A/250V c/placa fech. | ud | 8.24 | 4.05 | 4.19
503303 | Subst.interruptor bplar 2TS 10A/250V c/placa fech. | ud | 24.91 | 20.89 | 4.02
503304 | Subst.interruptor bplar 2TP 10A/250V c/placa fech. | ud | 10.13 | 5.39 | 4.74
503305 | Subst.interruptor bplar 2TS 25A/250V c/placa fech. | ud | 22.73 | 18.71 | 4.02
503306 | Subst.pulsador campainha 2A/250V c/placa fech. | ud | 8 | 3.81 | 4.19
503307 | Subst.minuteria 2A/250V c/placa fech. | ud | 12.53 | 8.9 | 3.63
503308 | Subst.interruptor 2TS 10A/250V c/placa fech. | ud | 11.11 | 5.64 | 5.47
503309 | Subst.interruptor 1TS+1TP 10A/250V c/placa fech. | ud | 13.14 | 6.39 | 6.75
503310 | Subst.interruptor 2TP 10A/250V c/placa fech. | ud | 16.76 | 8.73 | 8.03
503311 | Subst.interruptor 3TS 10A/250V c/placa fech. | ud | 17.01 | 8.98 | 8.03
503312 | Subst.interruptor 2TS+1TP 10A/250V c/placa fech. | ud | 19.82 | 10.51 | 9.31
503313 | Subst.interruptor 1TS+2TP 10A/250V c/placa fech. | ud | 18.96 | 8.37 | 10.59
503314 | Subst.interruptor 3TP 10A/250V c/placa fech. | ud | 22.66 | 11.52 | 11.14
503315 | Subst.tom. univ. 2pinos retang. 10A c/placa fech. | ud | 7.72 | 4.81 | 2.91
503317 | Subst.tom. univ. 2pinos redondo 10A c/placa fech. | ud | 7.23 | 4.32 | 2.91
503318 | Subst.tom. univ. 2P+T 16A/250V c/placa fech. | ud | 9.17 | 4.98 | 4.19
503319 | Subst.tom. univ. 2P+T 15A/250V c/placa fech 5-20Rm | ud | 10.42 | 6.23 | 4.19
503320 | Subst.tom. univ. 2P+T 20A/250V c/placa fech 5-20Rm | ud | 10.42 | 6.23 | 4.19
503321 | Subst.tom. univ. 2P+T 20A/250V c/placa fech 6-20Rm | ud | 12.42 | 8.23 | 4.19
503322 | Subst.tom. univ. 2P+T 15A/250V c/placa fech10-20Rm | ud | 12.42 | 8.23 | 4.19
503323 | Subst.tom. univ. 2P+T 15A/250V c/placa fech. | ud | 9.36 | 5.17 | 4.19
503324 | Subst.tom. black jack Ø1/4" som/tv c/placa fech. | ud | 9.26 | 6.52 | 2.74
503325 | Subst.conj 2 tom. univ 2pinos c/placa fech. | ud | 13.04 | 6.11 | 6.93
503326 | Subst.conj.1TS/tom. univ. 2pinos c/placa fech. | ud | 12.02 | 6.55 | 5.47
503327 | Subst.conj 1TP/tom. univ. 2pinos c/placa fech. | ud | 11.83 | 5.08 | 6.75
503328 | Subst.conj 2TP/tom. univ. 2pinos c/placa fech. | ud | 17.65 | 7.34 | 10.31
503329 | Subst.conj 1TS/2TP c/placa fech. | ud | 17.87 | 7.84 | 10.03
503330 | Revisão/reaperto parafusos tomadas/interruptores | ud | 1.84 | 0 | 1.84
503400 | REPARO/SUBSTITUIÇÃO DE LUMINÁRIA
503401 | Subst.luminária fluorescente sobrepor tipo A 2x16W | cj | 135.91 | 119.77 | 16.14
503402 | Subst.luminária fluorescente sobrepor tipo A 2x32W | cj | 153.89 | 137.75 | 16.14
503403 | Subst.luminária fluorescente embutir tipo A 2x16W | cj | 124.13 | 107.99 | 16.14
503404 | Subst.luminária fluorescente embutir tipo A 2x32W | cj | 128.01 | 111.87 | 16.14
503405 | Subst.luminária fluorescente embutir tipo B 2x16W | cj | 127.54 | 111.4 | 16.14
503406 | Subst.luminária fluorescente embutir tipo B 2x32W | cj | 139.06 | 122.92 | 16.14
503407 | Subst.luminária fluorescente sobrepor tipo B 2x16W | cj | 126.04 | 109.9 | 16.14
503408 | Subst.luminária fluorescente sobrepor tipo B 2x32W | cj | 149.63 | 133.49 | 16.14
503409 | Subst.luminária fluorescente embutir tipo C 2x32W | cj | 148.59 | 132.45 | 16.14
503410 | Subst.luminária fluorescente sobrepor tipo C 2x32W | cj | 164.41 | 148.27 | 16.14
503411 | Subst.luminária fluorescente sobrepor tipo D 1x16W | cj | 78.04 | 63.13 | 14.91
503412 | Subst.luminária fluorescente sobrepor tipo D 1x20W | cj | 76.2 | 61.29 | 14.91
503413 | Subst.luminária fluorescente sobrepor tipo D 1x32W | cj | 79.91 | 65 | 14.91
503414 | Subst.luminária fluorescente sobrepor tipo D 1x40W | cj | 78.63 | 63.72 | 14.91
503415 | Subst.luminária fluorescente sobrepor tipo D 1x65W | cj | 174.76 | 159.85 | 14.91
503416 | Subst.luminária fluorescente sobrepor tipo D 2x16W | cj | 109.63 | 93.49 | 16.14
503417 | Subst.luminária fluorescente sobrepor tipo D 2x20W | cj | 105.95 | 89.81 | 16.14
503418 | Subst.luminária fluorescente sobrepor tipo D 2x32W | cj | 117.39 | 101.25 | 16.14
503419 | Subst.luminária fluorescente sobrepor tipo D 2x40W | cj | 115.39 | 99.25 | 16.14
503420 | Subst.luminária fluorescente sobrepor tipo D 2x65W | cj | 214.06 | 197.92 | 16.14
503421 | Subst.luminária fluorescente sobrepor sples 1x20W | cj | 64.81 | 49.9 | 14.91
503422 | Subst.luminária fluorescente sobrepor sples 1x40W | cj | 66.24 | 51.33 | 14.91
503423 | Subst.luminária fluorescente sobrepor sples 2x20W | cj | 87.93 | 71.79 | 16.14
503424 | Subst.luminária fluorescente sobrepor sples 2x40W | cj | 87.46 | 71.32 | 16.14
503425 | Subst.luminária fluorescente sobrepor sples 3x20W | cj | 132.59 | 115.22 | 17.37
503426 | Subst.luminária fluorescente sobrepor sples 3x40W | cj | 133.51 | 116.14 | 17.37
503427 | Subst.luminária fluorescente sobrepor sples 4x20W | cj | 160.02 | 141.41 | 18.61
503428 | Subst.luminária fluorescente sobrepor sples 4x40W | cj | 156.78 | 138.17 | 18.61
503501 | Subst.reator 2X16W, 127V, partida rápida | cj | 41.73 | 23.02 | 18.71
503502 | Subst.reator 2X20W, 127V, partida rápida | cj | 41.73 | 23.02 | 18.71
503503 | Subst.reator 2X32W, 127V, partida rápida | cj | 41.97 | 23.26 | 18.71
503504 | Subst.reator 2X40W, 127V, partida rápida | cj | 39.97 | 21.26 | 18.71
503505 | Subst.reator 2X65W, 127V, partida rápida | cj | 77.33 | 58.62 | 18.71
503507 | Subst.reator 1X16W, 127V, partida rápida | cj | 40.73 | 22.02 | 18.71
503508 | Subst.reator 1X20W, 127V, partida rápida | cj | 40.73 | 22.02 | 18.71
503509 | Subst.reator 1X32W, 127V, partida rápida | cj | 40.73 | 22.02 | 18.71
503510 | Subst.reator 1X40W, 127V, partida rápida | cj | 41.3 | 22.59 | 18.71
503511 | Subst.reator 1X40W, 220V, partida rápida | cj | 38.3 | 19.59 | 18.71
503512 | Subst. lâmpada fluorescente 20W | pç | 3.86 | 2.93 | 0.93
503513 | Subst. lâmpada fluorescente 40W | pç | 3.91 | 2.98 | 0.93
503514 | Subst. lâmpada incandescente 100W - 127V | pç | 1.84 | 1.17 | 0.67
503528 | Subst.refletor completo c/lâmp.vapor metálico 250W | cj | 263.27 | 229.34 | 33.93
503529 | Subst.refletor completo c/lâmp.vapor metálico 400W | cj | 271.09 | 237.16 | 33.93
503530 | Subst.refletor completo c/lâmp.vapor mercúrio 250W | cj | 214.59 | 180.66 | 33.93
503531 | Subst.refletor completo c/lâmp.vapor mercúrio 400W | cj | 231.67 | 197.74 | 33.93
503532 | Subst.refletor completo c/lâmp.vapor sódio 250W | cj | 232.8 | 198.87 | 33.93
503533 | Subst.refletor completo c/lâmp.vapor sódio 400W | cj | 329 | 295.07 | 33.93
503542 | Subst. lâmpada vapor mercúrio 250W | pç | 20.07 | 17.46 | 2.61
503543 | Subst. lâmpada vapor mercúrio 400W | pç | 30.57 | 27.96 | 2.61
503544 | Subst. lâmpada vapor metálico 250W | pç | 63.05 | 60.44 | 2.61
503545 | Subst. lâmpada vapor metálico 400W | pç | 64.29 | 61.68 | 2.61
503548 | Subst. lâmpada vapor sódio alta pressão 250W | pç | 33.53 | 30.92 | 2.61
503549 | Subst. lâmpada vapor sódio alta pressão 400W | pç | 36.6 | 33.99 | 2.61
504100 | REPAROS EM FORRO
504101 | Subst.forro madeira Itaúba 1ª L=5cm, incl entarug | m2 | 85.81 | 45.28 | 40.53
504102 | Subst.forro madeira Itaúba 1ª L=7cm, incl entarug | m2 | 76.44 | 44.55 | 31.89
504103 | Subst.forro madeira Cambará 1ª L=5cm, incl entarug | m2 | 75.72 | 35.19 | 40.53
504104 | Subst.forro madeira Cambará 1ª L=7cm, incl entarug | m2 | 76.44 | 44.55 | 31.89
504105 | Subst.forro madeira Pinho 1ª L=5cm, incl entarug | m2 | 71.29 | 39.4 | 31.89
504106 | Subst.forro madeira Pinho 1ª L=7cm, incl entarug | m2 | 71.29 | 39.4 | 31.89
504110 | Subst.cimalha madeira Pinho 1ª(1/2 cana) 2,5x5cm | m | 3.76 | 0.94 | 2.82
504111 | Subst.cimalha madeira Cambará 1ª(1/2 cana) 2,5x5cm | m | 3.93 | 1.11 | 2.82
504112 | Subst.cimalha madeira Itaúba 1ª(1/2 cana) 2,5x5cm | m | 4.37 | 1.55 | 2.82
504113 | Subst.tábua de beiral Pinho 1ª 2,50x10cm | m | 8.87 | 3.81 | 5.06
504114 | Subst.tábua de beiral Pinho 1ª 2,50x15cm | m | 10.75 | 5.69 | 5.06
504115 | Subst.tábua de beiral Pinho 1ª 2,50x20cm | m | 12.64 | 7.58 | 5.06
504116 | Subst.tábua de beiral Cambará 1ª 2,50x10cm | m | 8.56 | 3.5 | 5.06
504117 | Subst.tábua de beiral Cambará 1ª 2,50x15cm | m | 10.29 | 5.23 | 5.06
504118 | Subst.tábua de beiral Cambará 1ª 2,50x20cm | m | 12.02 | 6.96 | 5.06
504119 | Subst.tábua de beiral Itaúba 1ª 2,50x10cm | m | 12.67 | 7.61 | 5.06
504120 | Subst.tábua de beiral Itaúba 1ª 2,50x15cm | m | 14.17 | 9.11 | 5.06
504121 | Subst.tábua de beiral Itaúba 1ª 2,50x20cm | m | 17.21 | 12.15 | 5.06
504150 | Subst.reboco em laje de forro | m2 | 19.09 | 4.84 | 14.25
504200 | REPARO EM REVESTIMENTO DE PAREDE
504201 | Reparo trinca em reboco c/sela trinca + massa PVA | m2 | 6.63 | 4.93 | 1.7
504202 | Reparo trinca em reboco c/sela trinca + massa acrl | m2 | 9.28 | 6.83 | 2.45
504210 | Subst. emboço e reboco em parede internas | m2 | 29.2 | 5.87 | 23.33
504211 | Subst. azulejo 15x15cm assent cola parede interna | m2 | 47.44 | 18.38 | 29.06
504212 | Subst. azulejo 20x20cm assent cola parede interna | m2 | 47.95 | 18.89 | 29.06
504220 | Subst. de emboço/reboco em parede externa | m2 | 29.53 | 6.2 | 23.33
504221 | Subst. de rodapé de Ipê h=7cm | m | 8.41 | 4.45 | 3.96
504223 | Subst. de rodapé de Cambará h=7cm | m | 8.21 | 4.25 | 3.96
504224 | Subst. de rodapé de Itaúba h=7cm | m | 8.21 | 4.25 | 3.96
504300 | REPARO EM REVESTIMENTO DE PISO
504303 | Subst. taco Ipê , assent. na cola, c/lixamento | m2 | 91.01 | 68.25 | 22.76
504304 | Subst. taco Ipê , assent. na arg., c/lixamento | m2 | 98.22 | 69.51 | 28.71
504305 | Subst. taco Itaúba, assent. na cola, c/lixamento | m2 | 102.56 | 79.8 | 22.76
504306 | Subst. taco Itaúba, assent. na arg., c/lixamento | m2 | 109.77 | 81.06 | 28.71
504307 | Subst. taco Peroba, assent. na cola, c/lixamento | m2 | 102.56 | 79.8 | 22.76
504308 | Subst. taco Peroba, assent. na arg., c/lixamento | m2 | 109.11 | 80.4 | 28.71
504320 | Subst.cerâmica PI4 1ª lisa 20x20cm ass.arg.colante | m2 | 36.75 | 18.93 | 17.82
504321 | Subst.cerâmica PI4 1ª lisa 30x30cm ass.arg.colante | m2 | 33.58 | 17.05 | 16.53
504323 | Subst.cerâmica PI4 1ª lisa 40x40cm ass.arg.colante | m2 | 32.8 | 17.29 | 15.51
504330 | Subst.granitina cim. branco e=8mm sobre lastro reg | m2 | 50.23 | 27.13 | 23.1
504331 | Subst.granitina cim. comum e=8mm sobre lastro reg | m2 | 38.64 | 11.86 | 26.78
504334 | Subst.granitina cim. branco e=8mm inclusive lastro | m2 | 84.77 | 43.28 | 41.49
504335 | Subst.granitina cim. comum e=8mm inclusive lastro | m2 | 69.5 | 28.01 | 41.49
504346 | Subst.assoalho Itaúba 2,5cmx10cm inc barroteamento | m2 | 153.62 | 121.74 | 31.88
504347 | Subst.assoalho Pinho 2,5cmx10cm inc barroteamento | m2 | 128.45 | 96.57 | 31.88
504349 | Subst.assoalho Itaúba 2,5cmx10cm | m2 | 74.35 | 53.94 | 20.41
504350 | Subst.assoalho Pinho 2,5cmx10cm | m2 | 67.48 | 47.07 | 20.41
599000 | LIMPEZA
599001 | Limpeza piso cerâmico c/acido muriático/amonia | m2 | 2.41 | 0.42 | 1.99
599002 | Limpeza calçada ext c/acido muriático/amonia/equip | m2 | 1.52 | 0.53 | 0.99
599003 | Limpeza paredes cerâmica c/acido muriático/amonia | m2 | 1.85 | 0.42 | 1.43
599004 | Limpeza de vidros e esquadrias | m2 | 2.98 | 0 | 2.98
599005 | Limpeza geral da obra | m2 | 1 | 0.38 | 0.62
601000 | EQUIPAMENTO
601001 | Caminhão basculante, capac. 6,5m3 (hr prod) | h | 54.5 | 54.5 | 0
601003 | Caminhão (carroceria madeira) 130-150HP (hr prod) | h | 39.79 | 39.79 | 0
601005 | Caminhao irrigador 130-150HP (hr prod) | h | 39.79 | 39.79 | 0
601009 | Trator de esteira D4 | h | 24.53 | 24.53 | 0
601011 | Pá carregadeira sobre pneus 924F Média | h | 76.3 | 76.3 | 0
601017 | Rolo compactador auto propelido liso | h | 70.85 | 70.85 | 0
601024 | Retroescavadeira sobre pneus 416C | h | 38.15 | 38.15 | 0
601031 | Trator de esteira CP -D6M com lamina (cp) | h | 217.8 | 183.81 | 33.99 | X
601032 | Trator de esteira CP -D6M com lamina (cI) | h | 109.04 | 75.05 | 33.99 | X
601033 | Carregadeira de pneus CP 924G -1,80m³(cp) | h | 134.93 | 111.61 | 23.32 | X
601034 | Carregadeira de pneus CP 924G -1,80m³(ci) | h | 104.04 | 80.72 | 23.32 | X
601035 | Caminhão basculante MB 2423 K - 10m³ -15tf (cp) | h | 104.08 | 73 | 31.08 | X
601036 | Caminhão basculante MB 2423 K - 10m³ -15tf (ci) | h | 64.28 | 33.2 | 31.08 | X
601037 | Caminhão tanque MB ATEGO 1518/36 - cap 6.000l (cp) | h | 96.09 | 62.1 | 33.99 | X
601038 | Caminhão tanque MB ATEGO 1518/36 - cap 6.000l (ci) | h | 50.41 | 16.42 | 33.99 | X
601039 | Trator agricola MF 86Hf - de pneus (cp) | h | 64.41 | 41.09 | 23.32 | X
601040 | Trator agricola MF 86Hf - de pneus (ci) | h | 35.1 | 11.78 | 23.32 | X
601041 | Rolo compac CP CS- 423E-pé carneiro vibratório(cp) | h | 95.41 | 61.42 | 33.99 | X
601042 | Rolo compac CP CS- 423E-pé carneiro vibratório(ci) | h | 57.13 | 23.14 | 33.99 | X
601043 | Rolo compac Dy -CC222- liso,vibr autoprop7,2tf(cp) | h | 112.06 | 78.07 | 33.99 | X
601044 | Rolo compac Dy -CC222- liso,vibr autoprop7,2tf(ci) | h | 64.98 | 30.99 | 33.99 | X
601045 | Distribuidor de agregado CMV- rebocável (cp) | h | 6.47 | 6.47 | 0 | X
601046 | Motoniveladora Caterpillar -120H (cp) | h | 176.02 | 142.03 | 33.99 | X
601047 | Motoniveladora Caterpillar -120H (ci) | h | 86.53 | 52.54 | 33.99 | X
601048 | Grade de disco Marchesan - GA 24X24 | h | 1.33 | 1.33 | 0 | X
601049 | Grupo gerador -Heimer - GEHM-40 136/150KVA (cp) | h | 63.41 | 63.41 | 0 | X
601050 | Grupo gerador -Heimer - GEHM-40 136/150KVA (ci) | h | 6.1 | 6.1 | 0 | X
601051 | Rolo compac Dy -CC-422C 10,9tf autopropelido (cp) | h | 137.1 | 103.11 | 33.99 | X
601052 | Rolo compac Dy -CC-422C 10,9tf autopropelido (ci) | h | 79.11 | 45.12 | 33.99 | X
601053 | Vibroacabadora asfalto-Ci-VDA 600BM -s/esteira(cp) | h | 182.98 | 142.78 | 40.2 | X
601054 | Vibroacabadora asfalto -Ci-VDA 600BM-s/esteira(ci) | h | 105.2 | 65 | 40.2 | X
601055 | Carreta transp pes, capac60a80t,388cv,incl mot(cp) | h | 239.14 | 205.15 | 33.99 | X
601056 | Rolo compactador CP PS-360C pneus autop 25Tf (cp) | h | 119.41 | 85.42 | 33.99 | X
601057 | Rolo compactador CP PS-360C pneus autop 25Tf (ci) | h | 104.26 | 70.27 | 33.99 | X
601058 | Distrib asfalto feflex montado em caminhão (cp) | h | 115.77 | 81.78 | 33.99 | X
601059 | Distrib asfalto feflex montado em caminhão (ci) | h | 43.43 | 9.44 | 33.99 | X
601060 | Distribuidor de agregados -CMV rebocável | h | 91.9 | 91.9 | 0 | X
601061 | Usina asf quente-DMC-2-90/120t/h c/filtro/manga-cp | h | 1662.33 | 1358.37 | 303.96 | X
601062 | Usina asf quente-DMC-2-90/120t/h c/filtro/manga-ci | h | 534.98 | 231.02 | 303.96 | X
601063 | Inst aquec/armaz asfalto-2 tq 30.000l, incl op(cp) | h | 126.22 | 92.23 | 33.99 | X
602001 | Betoneira elétrica 3,7KW (5Hp) 320l (hr prod) | h | 4.1 | 4.1 | 0
602003 | Vibrador de imersão elétrico 2HP | h | 1.11 | 1.11 | 0
602004 | Compressor de ar 80 a 85 HP | h | 27.68 | 27.68 | 0
602005 | Martelete pneumático | h | 2.98 | 2.98 | 0
602008 | Máquina p/ lavar (alta pressão) | h | 1.7 | 1.7 | 0
602009 | Compactador de placa vibratória (gasolina) 5CV | h | 3.84 | 3.84 | 0
602010 | Esmerilhadeira GWS 7-115 (CI) | h | 0.03 | 0.03 | 0 | X
602011 | Esmerilhadeira GWS 7-115 (CP) para corte (CP) | h | 8.02 | 1.29 | 6.73 | X
602012 | Esmerilhadeira GWS 7-115 (CP) para lixamento | h | 8.91 | 2.18 | 6.73 | X
602013 | Fonte eletronica para solda (CP) | h | 17.12 | 10.39 | 6.73 | X
2000000 | Subtotal
1000000 | SERVIÇOS ESPECIAIS | [6 empty] | 1.1
1001201 | Remoção de poste | un | 1.155 | 0.7 | 0.46 |  | 1.05 | 1.16
1001202 | Remoção de vidro, inclusive retirada de massa | m2 | 10.186 | 6.11 | 4.08 |  | 9.26 | 10.19
1001203 | Retirada de faixa de madeira até 10" | m | 5.907 | 3.55 | 2.36 |  | 5.37 | 5.91
1001204 | Retirada de piso em borracha ou vinilico | m2 | 0.825 | 0.5 | 0.33 |  | 0.75 | 0.83
1001205 | Retirada de quadro verde existente | m2 | 7.909 | 4.75 | 3.16 |  | 7.19 | 7.91
1001210 | Demolição decobertura, estrutura de madeira, alvenaria e piso com remoção de entulhos | m2 | 30.954 | 18.57 | 12.38 |  | 28.14 | 30.95
1001212 | Retirada de tela em quadra de esportes | m2 | 1.98 | 1.19 | 0.79 |  | 1.8 | 1.98
1001215 | Retirada de telha de fibrocimento ondulada e madeiramento com posterior recolocação para instalação da cx.água. | m2 | 13.376 | 8.03 | 5.35 |  | 12.16 | 13.38
1001401 | Aterro compactado mecanicamente com terra importada | m3 | 14.289 | 8.57 | 5.72 |  | 12.99 | 14.29
1001405 | Retirada de serragem de madeira acumulada sobre o terreno | m2 | 3.135 | 1.88 | 1.26 |  | 2.85 | 3.14
1010010 | PILAR EM CONCRETO PI - CONFORME PROJETO FUNDEPAR - inclusive transporte e montagem | M3 | 980.144 | 588.08 | 392.06 |  | 891.04 | 980.14
1010015 | PILAR EM CONCRETO PII - CONFORME PROJETO FUNDEPAR - inclusive transporte e montagem | M3 | 748 | 448.8 | 299.2 |  | 680 | 748
1010016 | VIGA EM CONCRETO V1 - CONFORME PROJETO FUNDEPAR - inclusive transporte e montagem | M3 | 748 | 448.8 | 299.2 |  | 680 | 748
1010017 | VIGA TESOURA EM CONCRETO VT - CONFORME PROJETO FUNDEPAR - inclusive transporte e montagem | M3 | 748 | 448.8 | 299.2 |  | 680 | 748
1010018 | TERÇAS EM CONCRETO - CONFORME PROJETO FUNDEPAR - inclusive transporte e montagem | M3 | 577.5 | 346.5 | 231 |  | 525 | 577.5
1010201 | Estaca esc. Ø 25cm, de 8m até 12m, capacidade 20tf, concreto fck 18MPA, inclus. retirada de entulho. | m | 22.099 | 13.26 | 8.84 |  | 20.09 | 22.1
1010202 | Estaca esc. Ø 30cm, de 8m até 12m, capacidade 30tf, concreto fck 18MPA, inclus. retirada de entulho. | m | 27.511 | 16.51 | 11 |  | 25.01 | 27.51
1010401 | Bloco de concreto celular auto-clavado conforme projeto estrutural da Fundepar | m3 | 153.67 | 92.2 | 61.47 |  | 139.7 | 153.67
1010402 | Colocação de tijolo cerâmico em laje | un | 0.297 | 0.18 | 0.12 |  | 0.27 | 0.3
1010801 | Painel divisório de concreto armado pré-fabricado e=4cm conforme detalhe em projeto Fundepar | m2 | 49.61 | 29.77 | 19.84 |  | 45.1 | 49.61
1010802 | Peitoril de concreto armado pré-fabricado, conforme detalhe em projeto Fundepar | m | 20.174 | 12.1 | 8.07 |  | 18.34 | 20.17
1010803 | Placa divisória de granito cinza andorinha, e=2cm incl acess. e fixação | m2 | 228.13 | 136.88 | 91.25 |  | 172.83 | 190.11
1010804 | Prateleira de granito cinza andorinha, e=2cm, conforme detalhe em projeto Fundepar (mictório) | m2 | 228.13 | 136.88 | 91.25 |  | 172.83 | 190.11
1020101 | Abertura de rasgo em alvenaria para colocação de painel de concreto | m | 2.002 | 1.2 | 0.8 |  | 1.82 | 2
1021101 | Porta de madeira chapeada de itaúba de 1ª 0,60x1,65m, comp., com caixilho de 6cm, arremates e dobradiças. | cj | 117.469 | 70.48 | 46.99 |  | 106.79 | 117.47
1021102 | Porta de madeira chapeada de itaúba de 1ª 1,60x2,10m, duas folhas, comp., c/ caixilho de 14cm, arremates e dobr. | cj | 227.018 | 136.21 | 90.81 |  | 206.38 | 227.02
1021103 | Porta externa tipo mexicana, maciça, dimensões (0,80 x 2,10)m, com caixilho, guarnições e dobradiças. | cj | 420.706 | 252.43 | 168.28 |  | 382.46 | 420.71
1021104 | Porta externa tipo mexicana, maciça, dimensões (0,90 x 2,10)m, com caixilho, guarnições e dobradiças. | cj | 449.152 | 269.49 | 179.66 |  | 408.32 | 449.15
1021105 | Porta externa tipo mexicana, maciça, dimensões (0,70 x 2,10)m, com caixilho, guarnições e dobradiças. | cj | 420.706 | 252.43 | 168.28 |  | 382.46 | 420.71
1021106 | Porta de madeira chapeada de itaúba de 1ª 0,80x1,95m, comp., com caixilho de 14cm, arremates e dobradiças. | cj | 112.057 | 67.24 | 44.82 |  | 101.87 | 112.06
1021107 | Porta de madeira chapeada de itaúba de 1ª 0,60x1,65m, comp., com caixilho de 6cm, arremates e dobradiças. | cj | 92.499 | 55.5 | 37 |  | 84.09 | 92.5
1021108 | Porta interna tipo mexicana, maciça, dimensões (0,90 x 2,10)m, com caixilho, guarnições e dobradiças. | cj | 449.152 | 269.49 | 179.66 |  |  | 0
1021201 | Ferrolho de sobrepor em ferro | ud | 7.282 | 4.37 | 2.91 |  | 6.62 | 7.28
1021202 | Tetra chave auxiliar, para porta de madeira, ref.: Super Trava 1000, espelho redondo, aço inox, PADO ou outro material cujas características e especificações atendam tais requisitos | ud | 39.567 | 23.74 | 15.83 |  | 35.97 | 39.57
1021203 | Tetra chave auxiliar, para porta metálica, ref.: 920 Cromada Quadrichave, espelho redondo, aço inox, LOCKWELL ou outro material cujas características e especificações atendam tais requisitos | ud | 35.013 | 21.01 | 14 |  | 31.83 | 35.01
1022001 | Gradil em ferro redondo Ø 3/4", dimensões (1,80 x 2,55) m, (G1),conforme detalhes no projeto padrão Fundepar | ud | 1130.536 | 678.32 | 452.22 |  | 1027.76 | 1130.54
1022002 | Gradil em ferro redondo Ø 3/4", dimensões (3,00 x 2,55) m, (G2), conforme detalhes no projeto padrão Fundepar | ud | 1659.625 | 995.78 | 663.85 |  | 1508.75 | 1659.63
1022003 | Gradil em ferro redondo Ø 3/4", dimensões (0,50 x 2,55) m, (G3), conforme detalhes no projeto padrão Fundepar | ud | 309.188 | 185.51 | 123.68 |  | 281.08 | 309.19
1022004 | Portão em ferro redondo Ø 3/4", dimensões (3,10 x 2,55)m , de abrir , completo.(PF1) , conforme detalhes no projeto padrão Fundepar | ud | 1732.797 | 1559.52 | 173.28 |  | 1575.27 | 1732.8
1022005 | Gradil ferro redondo Ø 1/2" c/ 10cm, h=1,00m + zarcão | m | 61.039 | 36.62 | 24.42 |  | 55.49 | 61.04
1022006 | Guarda corpo em tubos de FG , chumbados no piso h=80cm, com 01 demão de zarção e 02 demãos de esmalte sintético, conforme detalhes no projeto Fundepar | m | 90.805 | 54.49 | 36.32 |  | 82.55 | 90.81
1022007 | Portão em ferro redondo Ø 3/4", dimensões (4,10 x 3,14)m , de abrir , completo. , conforme detalhes no projeto | ud | 2822.017 | 1693.21 | 1128.81 |  | 2565.47 | 2822.02
1022008 | Corrimão em tubo Ø 1 3/4", chapa 16, conforme projeto padrão Fundepar | m | 39.116 | 23.47 | 15.65 |  | 35.56 | 39.12
1022010 | Portão em ferro redondo Ø 3/4", dimensões (3,10 x 2,00)m , de abrir , completo.(PF1 acesso) , conforme detalhes no projeto padrão Fundepar | ud | 1726.01 | 1035.61 | 690.4 |  | 1569.1 | 1726.01
1022011 | Portão em ferro redondo Ø 3/4", dimensões (3,00 x 2,80)m, de abrir, completo (PF5), conforme detalhes no projeto | ud | 2338.45 | 1403.07 | 935.38 |  |  | 0
1022012 | Gradil em ferro redondo Ø 3/4", dimensões (1,80 x 2,00) m, (G1 acesso),conforme detalhes no projeto padrão Fundepar | ud | 886.688 | 532.01 | 354.68 |  | 806.08 | 886.69
1022015 | Portão em ferro redondo Ø 3/4", dimensões (4,00 x 2,10)m , de abrir , completo. | ud | 1842.5 | 1105.5 | 737 |  | 1675 | 1842.5
1022016 | Portão em ferro redondo Ø 3/4", dimensões (1,50 x 2,10)m , de abrir , completo. | ud | 690.492 | 414.29 | 276.2 |  | 627.72 | 690.49
1022018 | Portão de correr em chp aço 26, estrut. perfil 3/8"x1/2" | m2 | 159.5 | 95.7 | 63.8 |  | 145 | 159.5
1022020 | Esquadria de ferro c/ quadro, L 1"x1"x1/8";preenchido c/ tela # 20cm rig., fix. c/ ferro 1"1/4", | m2 | 154 | 92.4 | 61.6 |  | 140 | 154
1022025 | Grade em tubo galvanizado 20x30 a cada 8,5cm com pontas de ferro redondo de 1/2" soldada nas pontas, duas travessas de tubo 30x40 e colunas de tubo 60x60 , com tratamento anti-ferruginoso, | m2 | 137.5 | 82.5 | 55 |  | 125 | 137.5
1022027 | Corrimão metálico 2" | m | 48.73 | 29.24 | 19.49 |  | 44.3 | 48.73
1022029 | Corrimão metálico FG 2" duplo | m | 73.095 | 43.86 | 29.24 |  | 66.45 | 73.1
1022030 | Corrimão metálico em FG, com suporte para fixação a cada 0,50cm, com 1 dm de zarcão+lix e 2 dm de esmalte sintético | m | 10.285 | 6.17 | 4.12 |  | 9.35 | 10.29
1022031 | Tela #2x2cm em quadro- estrut 1x1x1/4" | cj | 99.033 | 59.42 | 39.61 |  | 90.03 | 99.03
1022301 | Esquadrias de ferro com modulação horizontal de 15cm (janelas), conforme projeto padrão Fundepar | m2 | 138.556 | 83.14 | 55.42 |  | 125.96 | 138.56
1022401 | Esquadrias de ferro com modulação horizontal de 15cm (portas), conforme projeto padrão Fundepar | m2 | 157.245 | 94.35 | 62.9 |  | 142.95 | 157.25
1022402 | Esquadrias de ferro, preenchida com chapas (portas), conforme projeto padrão Fundepar | m2 | 143.979 | 86.39 | 57.59 |  | 130.89 | 143.98
1022403 | Esquadria de ferro, preenchida com tela rígida (portas), conforme projeto padrão Fundepar | m2 | 138.391 | 83.03 | 55.36 |  | 125.81 | 138.39
1022404 | Guichê conforme projeto padrão Fundepar, com porta de enrolar, inclusive trilho | m2 | 263.483 | 158.09 | 105.39 |  | 239.53 | 263.48
1022405 | Guichê conforme projeto padrão Fundepar, com porta basculante, inclusive contrapeso | m2 | 263.483 | 158.09 | 105.39 |  | 239.53 | 263.48
1022406 | Esquadria metálica completa para Capela, inclusive o acrílico e o vidro para fechamento, conforme projeto padrão Fundepar | ud | 306.515 | 183.91 | 122.61 |  | 278.65 | 306.52
1022409 | Porta metálica 1,60x2,60m conf. Detalhe projeto Fundepar | m2 | 76.945 | 46.17 | 30.78 |  | 69.95 | 76.95
1022412 | Portas Metálicas com vidro-conf. projeto | m2 | 147.191 | 88.31 | 58.88 |  | 133.81 | 147.19
1025101 | Impermeabilização horizontal de baldrames com 02 demãos de emulsão asfáltica e aplicação de papel alcatroado | m | 1.826 | 1.1 | 0.73 |  | 1.66 | 1.83
1025102 | Lona plástica preta | m2 | 0.517 | 0.31 | 0.21 |  | 0.47 | 0.52
1025103 | Pintura com emulsão asfáltica de junta de dilatação | m2/demão | 3.982 | 2.39 | 1.59 |  | 3.62 | 3.98
1025104 | Junta de dilatação com placas de isopor e=1cm | m2 | 1.386 | 0.83 | 0.56 |  | 1.26 | 1.39
1027109 | Porta de madeira chapeada de imbuia de 1ª 0,90x2,10m, comp., c/ caixilho de 14cm, arremates e dobr. | cj | 0 | 0 | 0 |  |  | 0
1030001 | Marquise em policarbonato 10mm alveolar cristal, inclusive estrutura metálica, com pintura automotiva, mão-de-obra e acessórios de instalação conforme projeto | m2 | 174.669 | 104.8 | 69.87 |  | 158.79 | 174.67
1030101 | Estrutura em aço para cobertura de telha de barro, conforme projeto Fundepar | m2 | 107.162 | 64.3 | 42.86 |  | 97.42 | 107.16
1030102 | Estrutura em aço em forma de arco para cobertura de telha ondulada galvanizada, com reforço nas peças para a execução dos oitões, conforme projeto Fundepar | m2 | 61.193 | 36.71 | 24.48 |  | 55.63 | 61.19
1030103 | Estrutura em aço para fechamento para telha telha ondulada galvanizada, na linha de fundos / frontal de quadra, conforme projeto padrão Fundepar | m2 | 6.38 | 3.83 | 2.55 |  | 5.8 | 6.38
1030104 | Estrutura metálica para cobertura, composta de tesouras treliçadas, terças, travamentos, contraventamentos, chapas e chumbadores, com tratamento anticorrosivo (jateamento e 01 demão de fundo anticorrosivo), montada conforme projeto padrão 024 - Fundepar | kg | 5.28 | 3.17 | 2.11 |  | 4.8 | 5.28
1030105 | Caibros e ripas de madeira para receber telha cerâmica, conforme projeto, apoiados em estrutura metálica padrão - Fundepar , com espaçamento 0,60m para caibros. | m2 | 14.652 | 8.79 | 5.86 |  | 13.32 | 14.65
1030106 | Pontaletes e terças metálica para cobertura, com tratamento anticorrosivo (jateamento e 01 demão de fundo anticorrosivo), montada conforme projeto padrão 025 - Fundepar | kg | 5.28 | 3.17 | 2.11 |  | 4.8 | 5.28
1030107 | Vigas aparentes em itaúba, para estrutura de cobertura, conforme projeto padrão Fundepar | m2 | 43.384 | 26.03 | 17.35 |  | 39.44 | 43.38
1030108 | Terças metálica para cobertura, composta de chapas e chumbadores, com tratamento anticorrosivo (jateamento e 01 demão de fundo anticorrosivo), montada conforme projeto padrão 025 - Fundepar | kg | 5.28 | 3.17 | 2.11 |  | 4.8 | 5.28
1030396 | Telha de clarabóia oval, 110x213mm , para cobertura de fibrocimento ondulada. | pç | 58.619 | 35.17 | 23.45 |  | 53.29 | 58.62
1030601 | Zenital de policarbonato transparente e incolor, tipo alveolar com espessura de 6mm, inclusive fechamento lateral com veneziana metálica, conforme projeto Fundepar | pç | 1362.548 | 817.53 | 545.02 |  | 1238.68 | 1362.55
1030602 | Policarbonato alveolar cristal 10mm, para fechamento de vão em estrutura metálica, conforme detalhe em projeto Fundepar | m2 | 106.986 | 64.19 | 42.8 |  | 97.26 | 106.99
1030701 | Cobertura com telha ondulada galvanizada, e=0,43mm, inclusive acessórios de fixação | m2 | 38.632 | 23.18 | 15.45 |  | 35.12 | 38.63
1030702 | Fechamento linha de fundos / frontal ou fechamento de oitões, com telha ondulada galvanizada, e=0,43mm, inclusive acessórios de fixação | m2 | 38.632 | 23.18 | 15.45 |  | 35.12 | 38.63
1030703 | Cobertura com telha ondulada de fibra de vidro reforçada com poliester e fios de nylon, e=1,2mm, translúcida, inclusive acessórios de fixação | m2 | 48.895 | 29.34 | 19.56 |  | 44.45 | 48.9
1030704 | Aba direita, para telha de fibrocimento ondulada, no plano da cobertura | m | 24.497 | 14.7 | 9.8 |  | 22.27 | 24.5
1030705 | Aba esquerda, para telha de fibrocimento ondulada, no plano da cobertura | m | 24.497 | 14.7 | 9.8 |  | 22.27 | 24.5
1061101 | Eletroduto de FG roscável, preto parede fina, O 3/4", aparente com fixador a cada 50cm | m | 5.313 | 3.19 | 2.12 |  | 4.83 | 5.31
1061102 | Eletroduto de FG roscável, preto parede fina, O 1", aparente com fixador a cada 50cm | m | 7.359 | 4.42 | 2.94 |  | 6.69 | 7.36
1061103 | Curva 90º para eletroduto de FG O 3/4" | pç | 2.211 | 1.33 | 0.88 |  | 2.01 | 2.21
1061104 | Curva 90º para eletroduto de PVC Ø 110mm (4") | pç | 28.864 | 17.32 | 11.54 |  | 26.24 | 28.86
1061105 | Luva para eletroduto de FG O 3/4" | pç | 1.397 | 0.84 | 0.56 |  | 1.27 | 1.4
1061106 | Luva para eletroduto de FG O 1" | pç | 2.442 | 1.46 | 0.98 |  | 2.22 | 2.44
1061107 | Eletroduto de FG roscável, preto parede fina, O 2", aparente com fixador a cada 50cm | m | 11.11 | 6.67 | 4.44 |  | 10.1 | 11.11
1061108 | Curva 90º para eletroduto de FG O 2" | pç | 4.532 | 2.72 | 1.81 |  | 4.12 | 4.53
1061109 | Luva para eletroduto de FG O 2" | pç | 4.18 | 2.51 | 1.67 |  | 3.8 | 4.18
1061110 | Eletrocalha ref DP-1-PT,35x50mm, inclusice emenda DP8-01,inclusive parafusos, porcas e arruelas. Fab Dinâmica ou outro material cujas caraterísticas atedam tais requisitos | m | 13.904 | 8.34 | 5.56 |  | 12.64 | 13.9
1061111 | Eletroduto de FG roscável, preto parede fina, O 1 1/4", aparente com fixador a cada 50cm | m | 9.801 | 5.88 | 3.92 |  | 8.91 | 9.8
1061112 | Curva 90º para eletroduto de FG O 11/4" | pç | 6.523 | 3.91 | 2.61 |  | 5.93 | 6.52
1061113 | Luva para eletroduto de FG O 1 1/4" | pç | 3.267 | 1.96 | 1.31 |  | 2.97 | 3.27
1061114 | Braçadeira com cunha de aperto em aço galvanizado de 1 1/4" | pç | 1.452 | 0.87 | 0.58 |  | 1.32 | 1.45
1061115 | Eletrocalha de FG 200x75mm, inclusice emenda interna, suporte Omega com acessórios de fixação, buchas, parafusos, porcas e arruelas | m | 24.772 | 14.86 | 9.91 |  | 22.52 | 24.77
1061116 | Curva de inversão 90º de FG, 200x75mm, com acessórios de fixação | pç | 9.207 | 5.53 | 3.68 |  | 8.37 | 9.21
1061117 | Cotovelo reto 90º de FG, 200x75mm, com acessórios de fixação | pç | 10.571 | 6.34 | 4.23 |  | 9.61 | 10.57
1061118 | Junção "T" horizontal de FG, 200x75mm, com acessórios de fixação | pç | 13.057 | 7.84 | 5.22 |  | 11.87 | 13.06
1061119 | Junção "T" reto de FG, 200x75mm, com acessórios de fixação | pç | 10.725 | 6.44 | 4.29 |  | 9.75 | 10.73
1061120 | Terminal liso de fechamento de FG, 200x75mm, com acessórios de fixação | pç | 9.207 | 5.53 | 3.68 |  | 8.37 | 9.21
1061121 | Flange para quadro de FG, 200x75mm, com acessórios de fixação | pç | 9.207 | 5.53 | 3.68 |  | 8.37 | 9.21
1061122 | Saída lateral de duto de 200x75mm, para tubo de 1 1/4", com acessórios de fixação | pç | 5.247 | 3.15 | 2.1 |  | 4.77 | 5.25
1061123 | Caixa de passagem em alumínio fundido, ref DM-034, tipo "X", Fab Daisa ou outro material cujas características atendam tais requisitos | pç | 15.378 | 9.23 | 6.15 |  | 13.98 | 15.38
1061124 | Tampa para perfilado DP-2-10, 300 mm, Fab Dinâmica ou outro material cujas características atendam tais requisitos | pç | 8.162 | 4.9 | 3.26 |  | 7.42 | 8.16
1061125 | Mão Fancesa reforçada DP42-03, Fab Dinâmica ou outro material cujas características atendam tais requisitos | pç | 4.081 | 2.45 | 1.63 |  | 3.71 | 4.08
1061126 | Saída superior para eletroduto de O 1" DP28-04.Fab Dinâmica ou outro material cujas características atendam tais requisitos | pç | 4.081 | 2.45 | 1.63 |  | 3.71 | 4.08
1061127 | Saída superior para eletroduto de O 3/4" DP28-04.Fab Dinâmica ou outro material cujas características atendam tais requisitos | pç | 3.608 | 2.17 | 1.44 |  | 3.28 | 3.61
1061128 | Saída lateral para eletroduto de O 3/4" DP28-02. Fab Dinâmica ou outro material cujas características atendam tais requisitos | pç | 3.608 | 2.17 | 1.44 |  | 3.28 | 3.61
1061129 | Emenda "L" para perfilado DP8-03. Fab Dinâmica ou outro material cujas características atendam tais requisitos | pç | 3.146 | 1.89 | 1.26 |  | 2.86 | 3.15
1061130 | Emenda "T" para perfilado DP8-04. Fab Dinâmica ou outro material cujas características atendam tais requisitos | pç | 3.608 | 2.17 | 1.44 |  | 3.28 | 3.61
1061131 | Adaptador múltiplo (AM) para instalação com rosca O 3/4" | pç | 1.518 | 0.91 | 0.61 |  | 1.38 | 1.52
1061132 | Tampão para O 3/4" | pç | 1.045 | 0.63 | 0.42 |  | 0.95 | 1.05
1061133 | Tampa cega para caixa castelete O 3/4" | pç | 2.332 | 1.4 | 0.93 |  | 2.12 | 2.33
1061134 | Caixa de passagem em alumínio fundido, ref DM-D112-034, tipo "X", Fab Daisa ou outro material cujas características atendam tais requisitos | pç | 29.37 | 17.62 | 11.75 |  | 26.7 | 29.37
1061135 | Braçadeira com cunha de aperto em aço galvanizado de 3/4" | pç | 1.452 | 0.87 | 0.58 |  | 1.32 | 1.45
1061136 | Braçadeira com cunha de aperto em aço galvanizado de 1" | pç | 1.628 | 0.98 | 0.65 |  | 1.48 | 1.63
1061137 | Tapa tomada em PVC, Fab Bemfixa ou outro material cujas características atendam tais requisitos | pç | 0.462 | 0.28 | 0.18 |  | 0.42 | 0.46
1061138 | Eletroduto PVC ríg.rosc.,Ø85mm (3"), incl. conex. | m | 21.659 | 13 | 8.66 |  | 19.69 | 21.66
1061139 | Curva 90º para eletroduto de FG O 1" | pç | 3.729 | 2.24 | 1.49 |  | 3.39 | 3.73
1061140 | Tubo Kanalex de 2" colocado | m | 9.933 | 5.96 | 3.97 |  | 9.03 | 9.93
1061141 | Tampão Kanalex de 2" | pç | 5.709 | 3.43 | 2.28 |  | 5.19 | 5.71
1061142 | Condulete padrao WETZEL c/ tampa, tipo T, Ø 110mm (4"), rosca BSP, ou sim. | pç | 168.311 | 100.99 | 67.32 |  | 153.01 | 168.31
1061145 | Barramento para disjuntor de 630 A. | m | 31.559 | 18.94 | 12.62 |  | 28.69 | 31.56
1061301 | Contactor 3TF4110 | ud | 84.073 | 50.44 | 33.63 |  | 76.43 | 84.07
1061302 | Chave de partida direta, com fusíveis 50A, para motor de 3cv TRIFÁSICA | ud | 165 | 99 | 66 |  | 150 | 165
1061303 | Chave de partida direta, com fusíveis 10A, para motor de 0,33cv BIFÁSICA | ud | 154 | 92.4 | 61.6 |  | 140 | 154
1061501 | Conector de bronze tipo cabo-chapa, para cabo de cobre # 4mm2. | ud | 0.671 | 0.4 | 0.27 |  | 0.61 | 0.67
1061502 | Niple duplo metálico 62mm 2 1/2" x 10cm | ud | 12.21 | 7.33 | 4.88 |  | 11.1 | 12.21
1061503 | Conector de bronze tipo cabo-chapa, para cabo de cobre # 150mm2. | ud | 4.301 | 2.58 | 1.72 |  | 3.91 | 4.3
1061504 | Cabeçote de alumínio de diâmetro 110mm (4") | ud | 9.317 | 5.59 | 3.73 |  | 8.47 | 9.32
1061505 | Fecho para fita de aço inoxidável, tipo FF1 | un | 0.572 | 0.34 | 0.23 |  | 0.52 | 0.57
1061506 | Caixa para medidor, padrão COPEL, para QM-B.I | un | 154 | 92.4 | 61.6 |  | 140 | 154
1065001 | Caixa de passagem em alvenaria com tampa de concreto armado e dreno, dimensões 40x40x50cm, para inspeção de resistência de aterramento ou de passagem | ud | 48.994 | 29.39 | 19.6 |  | 44.54 | 48.99
1065002 | Caixa de passagem em alvenaria com tampa de concreto armado e dreno, dimensões 20x20x530cm, para inspeção de resistência de aterramento ou de passagem | ud | 34.287 | 20.57 | 13.72 |  | 31.17 | 34.29
1066001 | Espelho p/ caixa estampada 100x100mm (4x4), com furo central. | pç | 3.41 | 2.05 | 1.36 |  | 3.1 | 3.41
1066002 | Espelho p/ caixa estampada 100x100mm (4x4), com 1 tecla simples + tomada 2 polo+terra. | pç | 2.838 | 1.7 | 1.14 |  | 2.58 | 2.84
1066003 | Espelho p/ caixa estampada 100x100mm (4x4), com 2 tecla simples + tomada 2 polo+terra. | pç | 3.014 | 1.81 | 1.2 |  | 2.74 | 3.01
1066004 | Conjunto de interruptor de corrente,1 tecla simples+1 tomada 2 polo+terra ,10A,250V, sem placa de fechamento | cj | 9.933 | 5.96 | 3.97 |  | 9.03 | 9.93
1066005 | Conjunto de interruptor de corrente,2 tecla simples+1 tomada 2 polo+terra ,10A,250V, sem placa de fechamento | cj | 11.814 | 7.09 | 4.72 |  | 10.74 | 11.81
1066006 | Espelho p/ caixa estampada 100x50mm (4x2), com furo central. | pç | 2.552 | 1.53 | 1.02 |  | 2.32 | 2.55
1066007 | Sensor de presença tipo infra-vermelho passivo, interno | pç | 53.526 | 32.12 | 21.41 |  | 48.66 | 53.53
1066008 | Campainha com base suporte em termoplástico reforçado e sino de aço, 127/60HZ, ref. 41.418, fab. PIAL ou outro material cujas características e especificações atendam tais requisitos | pç | 145.97 | 87.58 | 58.39 |  | 132.7 | 145.97
1066009 | Tomada bifásica 2 pinos + terra, redonda, 25A, 220V, para plugues, sem placa de fechamento | ud | 9.845 | 5.91 | 3.94 |  | 8.95 | 9.85
1066010 | Conjunto de 2 tomadas 2 pinos chato + terra, 220V/15A, sem placa de fechamento | cj | 16.203 | 9.72 | 6.48 |  | 14.73 | 16.2
1066011 | Conjunto de 02 tomadas 2 pinos chatos + terra, 127V/15A, com guarnição de latão polido de 100x100mm | pç | 22.781 | 13.67 | 9.11 |  | 20.71 | 22.78
1066012 | Caixa de passagem em alumínio fundido de 100x100x50mm, fab. Moferco ou outro material cujas características e especificações atendam tais requisitos. | pç | 6.094 | 3.65 | 2.44 |  | 5.54 | 6.09
1066013 | Guarnição de latão polido de 100x100mm, com furo central | pç | 6.501 | 3.9 | 2.6 |  | 5.91 | 6.5
1066014 | Guarnição de latão polido de 100x100mm, com tomada 4 pólos, padrão Telebrás | pç | 11.242 | 6.74 | 4.5 |  | 10.22 | 11.24
1066015 | Espelho em latão polido 100x100mm com suporte para 2 tomadas | pç | 31.878 | 19.13 | 12.75 |  | 28.98 | 31.88
1066016 | Espelho para caixa estampada 50x100mm (2x4"), em latão polido para piso. | pç | 4.95 | 2.97 | 1.98 |  | 4.5 | 4.95
1066301 | Bucha de redução para condulete 1"x3/4" | Pç | 1.606 | 0.97 | 0.64 |  | 1.46 | 1.61
1067104 | Luminária fluorescente de sobrepor, simples, 2x32w com reator AFP soquete e lâmpada | cj | 59.081 | 35.45 | 23.63 |  | 53.71 | 59.08
1067105 | Arandela c/ vidro difusor soquete E-27 e lâmpada incandescente100W/127V, ref F-5074da Lustres Projeto, conforme projeto elétrico | cj | 16.863 | 10.12 | 6.74 |  | 15.33 | 16.86
1067109 | Luminária fluorescente de sobrepor, simples, 4x32w com reator AFP soquete e lâmpada | cj | 83.963 | 50.38 | 33.58 |  | 76.33 | 83.96
1067110 | Luminária fluorescente de sobrepor, simples, completa, para 2 lâmpadas, ref. TLTRS 32W - Super 84, ref. LBR 232, fab. Lumicenter ou outro material cujas características e especificações atendam tais requisitos. | cj | 106.326 | 63.8 | 42.53 |  | 96.66 | 106.33
1067111 | Luminária no teto com globo difusor, soquete E-27 com lâmpada incandescente de 60W/127V | cj | 33.286 | 19.97 | 13.32 |  | 30.26 | 33.29
1067112 | Luminária no teto com globo difusor, soquete E-27 com lâmpada incandescente de 100W/127V | cj | 42.57 | 25.54 | 17.03 |  | 38.7 | 42.57
1067113 | Arandela para uso interno, com globo difusor, soquete E-27 com lâmpada incandescente de 60W/127V | cj | 42.273 | 25.36 | 16.91 |  | 38.43 | 42.27
1067114 | Arandela para uso interno, com globo difusor, soquete E-27 com lâmpada incandescente de 100W/127V, ref. D3214, fab. Lustres Projeto ou outro material cujas características e especificações atendam tais requisitos. | cj | 42.57 | 25.54 | 17.03 |  | 38.7 | 42.57
1067115 | Arandela com vidro difusor, soquete E-27 com lâmpada incandescente de 100W/127V | cj | 42.361 | 25.42 | 16.94 |  | 38.51 | 42.36
1067116 | Luminária tipo prato de 16", com lâmpada mista de 160W/220V, com refletor de alumínio pintado na cor branca, ref. ILI600, fab. Ilumatic ou outro material cujas características e especificações atendam tais requisitos | un | 28.93 | 17.36 | 11.57 |  | 26.3 | 28.93
1067117 | Luminária fluorescente de sobrepor, simples, completa, para 2 lâmpadas, ref. TLTRS 16W -127V,com reator duplo 127V/60Hz, AFP, partida rápida, ref. LBR 216,2x16W, fab. Lumicenter ou outro material cujas características e especificações atendam tais requisi | un | 94.754 | 56.85 | 37.9 |  | 86.14 | 94.75
1067118 | Luminária fluorescente de sobrepor, simples, completa, para 2 lâmpadas, ref. TLTRS 32W -127V,super 84 de sobrepor, com 1 reator eletrônico 2x32W,com aletas em alumínio de alta refletância, ref. LPA 232, fab. Lumicenter ou outro material cujas característi | un | 119.284 | 71.57 | 47.71 |  | 108.44 | 119.28
1067119 | Luminária fluorescente de sobrepor, simples, completa, para 2 lâmpadas, ref. TLTRS 16W -127V,super 84 de sobrepor, com 1 reator eletrônico 2x16W,com aletas em alumínio de alta refletância, ref. LPA 216, fab. Lumicenter ou outro material cujas característi | un | 95.854 | 57.51 | 38.34 |  | 87.14 | 95.85
1067120 | Luminária ref. D3214, Lustre Projetos, tipo arandela, lampada incandescente 100W 127V | cj | 37.4 | 22.44 | 14.96 |  | 34 | 37.4
1067121 | Luminária tipo publica, com lampada mista 250W, 220V, 31731355, Ilumatic, completa | cj | 220 | 132 | 88 |  | 200 | 220
1067122 | Poste de ferro galvanizado de 2,00m com 02 luminárias com lâmpadas mista de 160W/220V, ref. F-5101-P12, fab. Lustres Projeto, com sapata de concreto | pç | 353.65 | 212.19 | 141.46 |  | 321.5 | 353.65
1067123 | Arandela tipo embutir, em aluminio fundido, com difusor em vidro, lampada el. 23W - 220V,Ref. MONTALTO | pç | 81.73 | 49.04 | 32.69 |  | 74.3 | 81.73
1067124 | Ponto de interruptor 6Ts em parede , eletroduto 25mm (3/4"), caixa 10x10cm e condutor | cj | 24.53 | 14.72 | 9.81 |  | 22.3 | 24.53
1067125 | Refletor ref. HLF432 PHILLIPS ou sim., completo c/ lampada Halógena de 300W | cj | 318.45 | 191.07 | 127.38 |  | 289.5 | 318.45
1067126 | Campainha modelo SOFTSON-PIAL - 127V. - duas musicas | pç | 44.715 | 26.83 | 17.89 |  | 40.65 | 44.72
1067127 | Luminária tipo LM-1 com lampada V.M. 125w, reator, relé fotoelétrico e braço BR-1 (NTC 810032) | cj | 96.8 | 58.08 | 38.72 |  | 88 | 96.8
1067128 | Refletor ref. HLF400 PHILLIPS ou similar, completo com lampada de vapor metálico HPI - T 400W | cj | 461.67 | 277 | 184.67 |  | 419.7 | 461.67
1067129 | Refletor ref. HLF400 PHILLIPS ou similar, completo com lampada de vapor metálico HPI - T 400W | cj | 461.67 | 277 | 184.67 |  | 419.7 | 461.67
1067131 | Refletor ref. HLF432 PHILLIPS ou sim., completo c/ lampada vapor de mercurio de 250W | cj | 348.172 | 208.9 | 139.27 |  | 316.52 | 348.17
1067133 | Luminária de sobrepor para 2 lâmpadas fluorescentes tipo PL-26W | cj | 22.6267 | 16.97 | 5.66 |  |  | 0
1067301 | Plataforma elevatória elétrica interna com dimensões úteis 0,90x1,20m, conforme especificações de projeto Fundepar | cj | 25146 | 15087.6 | 10058.4 |  | 22860 | 25146
1067901 | Quadro de distribuição de telefonia padrão TELEBRAS, N° 3 300X300X120mm | pç | 43.362 | 26.02 | 17.34 |  | 39.42 | 43.36
1067902 | Cabo telefônico tipo CCE-5P | m | 2.332 | 1.4 | 0.93 |  | 2.12 | 2.33
1067903 | Anel guia AGS-2 | pç | 0.946 | 0.57 | 0.38 |  | 0.86 | 0.95
1067904 | Bastidor para 30 pares | pç | 18.018 | 10.81 | 7.21 |  | 16.38 | 18.02
1067905 | Bloco terminal tipo M-10-B | pç | 20.636 | 12.38 | 8.26 |  | 18.76 | 20.64
1067906 | Cabo UTP - 4 polos, categoria 5, ref. Furukawa ou outro material cujas características e especificações atendam tais requisitos | m | 1.573 | 0.94 | 0.63 |  | 1.43 | 1.57
1067907 | Cabo telefônico tipo CCE-4P | m | 4.4 | 2.64 | 1.76 |  | 4 | 4.4
1067909 | Quadro de distribuição para até 49 espaços, embutido em alvenaria, sem barrramento | pç | 413.534 | 248.12 | 165.41 |  | 375.94 | 413.53
1068001 | Tampa de ferro fundido tipo leve 40x40 cm | pç | 73.414 | 44.05 | 29.36 |  | 66.74 | 73.41
1068002 | Cruzeta em aço carbono 1/4"x3"x3"x 2,20 m | pç | 121.99 | 73.19 | 48.8 |  | 110.9 | 121.99
1068003 | Suporte para fixação de cruzeta 1/4"x3"x2,20m - mão francesa | pç | 4.829 | 2.9 | 1.93 |  | 4.39 | 4.83
1068004 | Parafuso cabeça sextavada 1 1/2 x 1/2" | pç | 0.847 | 0.51 | 0.34 |  | 0.77 | 0.85
1068005 | Parafuso cabeça sextavada 1 1/2 x 1/4" | Pç | 0.847 | 0.51 | 0.34 |  | 0.77 | 0.85
1068006 | Porca sextavada 1/2" | pç | 0.088 | 0.05 | 0.04 |  | 0.08 | 0.09
1068007 | Porca sextavada 1/4" | Pç | 0.088 | 0.05 | 0.04 |  | 0.08 | 0.09
1068008 | Arruela lisa 1/2" | pç | 0.055 | 0.04 | 0.02 |  | 0.05 | 0.06
1068009 | Arruela lisa 1/4" | Pç | 0.055 | 0.04 | 0.02 |  | 0.05 | 0.06
1068010 | Arruela de pressão 1/2" | pç | 0.011 | 0.01 | 0 |  | 0.01 | 0.01
1068011 | Arruela de pressão 1/4" | Pç | 0.011 | 0.01 | 0 |  | 0.01 | 0.01
1068012 | Grade protetora para refletor 50x50 cm | Pç | 35.959 | 21.58 | 14.38 |  | 32.69 | 35.96
1068013 | Fita metálica com presilha ( braçadeira circular) | Pç | 2.167 | 1.3 | 0.87 |  | 1.97 | 2.17
1068014 | Poste de ferro galvanizado de 4,5m com 02 luminárias com lâmpadas mista de 160W/220V, ref. F-5101-P12, fab. Lustres Projeto | pç | 163.449 | 98.07 | 65.38 |  | 148.59 | 163.45
1068015 | Aterramento com haste de cobre Coperweld, 19mm (3/4")x3,0m para cabo de 35 a 95mm2 | cj | 20.779 | 12.47 | 8.31 |  | 18.89 | 20.78
1068016 | Cruzeta em aço carbono 1/4"x3"x3"x 1,80 m | pç | 94.842 | 56.9 | 37.94 |  | 86.22 | 94.84
1068017 | Suporte para fixação de cruzeta 1/4"x3"x 2,00 - barra | pç | 32.505 | 19.51 | 13 |  | 29.55 | 32.51
1068018 | Cruzeta em aço carbono 1/4"x3"x3"x 3,00 m | pç | 110.77 | 66.46 | 44.31 |  | 100.7 | 110.77
1068019 | Aterramento com haste de cobre Coperweld, (5/8")x3,0m para cabo de 35 a 95mm2 | cj | 42.592 | 25.55 | 17.04 |  | 38.72 | 42.59
1068020 | Poste de ferro galvanizado de 5,0m de altura, curvo duplo engastado, ref. 5Y-E-SJ-G, da Ilumatic, com 02 luminárias com lâmpadas mista de 250W/220V, luz branca dourada, ref.: ILP-130m27/2, da ilumatic ou outro material cujas características e especificaçõ | pç | 679.349 | 407.61 | 271.74 |  | 617.59 | 679.35
1068021 | Poste metálico curvo duplo engastado sem janela de inspeção mod. 35715167 em profundidade de acordo com as condições do terreno h = 8,00m acima do piso ref. Ilumatic, com 2 luminárias completas fechadas, produzidas segundo as normas da ABNT, fabricado com | pc | 694.089 | 416.45 | 277.64 |  | 630.99 | 694.09
1068022 | Poste de aço galvanizado, engastado, sem janela, altura de 5 metros, curvo,simples,35717101, Ilumatic | cj | 764.5 | 458.7 | 305.8 |  | 695 | 764.5
1068023 | Poste de aço galvanizado, engastado, sem janela, altura de 5 metros, curvo, duplo, 35717100, Iluminatic | cj | 1094.5 | 656.7 | 437.8 |  | 995 | 1094.5
1068025 | Luminária tipo pública, com lâmpada mista de 250W, 220V, 31731355, Ilumatic completa | cj | 220 | 132 | 88 |  | 200 | 220
1068026 | Parafuso autoatarrachante 4,2x13mm cb panela. | ud | 0.088 | 0.05 | 0.04 |  | 0.08 | 0.09
1068027 | Parafuso autoatarrachante 4,8x45mm cb panela. | ud | 0.132 | 0.08 | 0.05 |  | 0.12 | 0.13
1068028 | Aterramento com haste de cobre Coperweld, (5/4")x3,0m com conector passante tipo T. | ud | 34.045 | 20.43 | 13.62 |  | 30.95 | 34.05
1068029 | Aterramento com haste de cobre Coperweld, (1/2")x2,4m com conector passante tipo T. | ud | 27.885 | 16.73 | 11.16 |  | 25.35 | 27.89
1068030 | Poste metálico reto com base para chumbador sem janela de inspeção h = 10,00m acima do piso, c/base de concreto apropriada (ver recomendações do fabricante do poste) e chumbadores apropriados 3/4"x500mm c/ porca, arruela lisa e arruela de pressão - Refs. | pc | 832.909 | 499.75 | 333.16 |  | 757.19 | 832.91
1068201 | Poste de aço reto, h=16m, com suporte isolador para descida do cabo | pç | 299.662 | 179.8 | 119.86 |  | 272.42 | 299.66
1068202 | Base para mastro, com chumbadores | pç | 26.389 | 15.83 | 10.56 |  | 23.99 | 26.39
1068203 | Luva de redução 67x13 | pç | 6.721 | 4.03 | 2.69 |  | 6.11 | 6.72
1068204 | Suportes reforçados, com roldana | pç | 5.357 | 3.22 | 2.14 |  | 4.87 | 5.36
1068205 | Suportes simples, com roldana | pç | 5.269 | 3.16 | 2.11 |  | 4.79 | 5.27
1068206 | Braçadeira de FG para tubo de 2" | pç | 4.763 | 2.86 | 1.9 |  | 4.33 | 4.76
1068207 | Conector GAR para cabo de 25mm2 | pç | 6.886 | 4.13 | 2.76 |  | 6.26 | 6.89
1068208 | Cabo telefônico tipo CCE-4P | m | 2.904 | 1.74 | 1.16 |  | 2.64 | 2.9
1068209 | Curva 135º em PVC rígido pesado de 32mm (1") | pç | 2.233 | 1.34 | 0.89 |  | 2.03 | 2.23
1068210 | Poste de aço reto, h=20m, com suporte isolador para descida do cabo | pç | 294.943 | 176.96 | 117.98 |  | 268.13 | 294.94
1068211 | Cabo telefônico tipo CE-1P | m | 1.232 | 0.74 | 0.49 |  | 1.12 | 1.23
1068212 | Cabo telefônico tipo CTP-1P | m | 2.112 | 1.27 | 0.84 |  | 1.92 | 2.11
1068213 | Cabo telefônico tipo CTP-10P | m | 3.795 | 2.28 | 1.52 |  | 3.45 | 3.8
1068214 | Cabo telefônico tipo FI 1x60 reforçado (TELEBRAS) | m | 1.474 | 0.88 | 0.59 |  | 1.34 | 1.47
1068215 | Pára-raio eletrônico de baixa tensão mod.: VCL Slim 175V 40kA ref.: Clamper ou outro material cujas características e especificações atendam tasi requisitos | ud | 105.49 | 63.29 | 42.2 |  | 95.9 | 105.49
1068216 | Suporte completo para fixação do cabo na telha cerâmica mod.: 232, ref.: Termotécnica ou outro material cujas características e especificações atendam tais requisitos | pç | 14.399 | 8.64 | 5.76 |  | 13.09 | 14.4
1068217 | Conector tipo Split Bolt | pç | 1.958 | 1.18 | 0.78 |  | 1.78 | 1.96
1068218 | Conector tipo "U" | pç | 1.727 | 1.04 | 0.69 |  | 1.57 | 1.73
1068219 | Tubo de PVC Ø 2"x 3000mm, com parede especial para proteção da cordoalha dos pára-raios | pç | 28.402 | 17.04 | 11.36 |  | 25.82 | 28.4
1068220 | Braçadeira simples com 2 roldanas para tubo Ø 2" | pç | 8.635 | 5.18 | 3.46 |  | 7.85 | 8.64
1068221 | Braçadeira reforçada com 2 roldanas para tubo Ø 2" | pç | 7.359 | 4.42 | 2.94 |  | 6.69 | 7.36
1068222 | Esticador para cabo de cobre de 25mm2 | pç | 5.797 | 3.48 | 2.32 |  | 5.27 | 5.8
1068223 | Conjunto de estaiamento com 3 estais de cabo de aço | pç | 47.828 | 28.7 | 19.13 |  | 43.48 | 47.83
1068224 | Concector tipo "T" para cabo passante e derivação de 25mm2 | pç | 6.369 | 3.82 | 2.55 |  | 5.79 | 6.37
1068225 | Terminal aéreo em ferro zincado a fogo, de chumbar | pç | 5.181 | 3.11 | 2.07 |  | 4.71 | 5.18
1068226 | Conector tipo "X" em cobre para cabo passante de 25 mm2. Fab Maxweld ou outro material cujas características atendam tais requisitos | pç | 7.205 | 4.33 | 2.88 |  | 6.55 | 7.21
1068227 | Cabo de cobre nu, eletrolitico, seção 50mm2 | m | 9.108 | 5.47 | 3.64 |  | 8.28 | 9.11
1068228 | Conector de medição em bronze para cabo de 50mm2 | ud | 17.006 | 10.21 | 6.8 |  | 15.46 | 17.01
1068229 | Grampo tipo unha | ud | 0.924 | 0.55 | 0.37 |  | 0.84 | 0.92
1068230 | Suporte para presilha para telha cerâmica | ud | 9.086 | 5.45 | 3.64 |  | 8.26 | 9.09
1068231 | Cartucho numero 90 para solda exotérmica | ud | 2.981 | 1.79 | 1.19 |  | 2.71 | 2.98
1068232 | Cartucho numero 115 para solda exotérmica | ud | 3.63 | 2.18 | 1.45 |  | 3.3 | 3.63
1068233 | Molde para solda exotérmica tipo T entre cabos 50mm2 | ud | 55 | 33 | 22 |  | 50 | 55
1068234 | Molde para solda exotérmica tipo X entre cabos 50mm2 | ud | 55 | 33 | 22 |  | 50 | 55
1068235 | Molde para solda exotérmica tipo GY entre cabo 50mm2 e haste 5/8" | ud | 55 | 33 | 22 |  | 50 | 55
1068236 | Conector de medição em bronze para cabo de 50mm2 | ud | 17.006 | 10.21 | 6.8 |  | 15.46 | 17.01
1068237 | Grampo tipo unha | ud | 0.924 | 0.55 | 0.37 |  | 0.84 | 0.92
1068238 | Suporte para presilha para telha cerâmica | ud | 9.086 | 5.45 | 3.64 |  | 8.26 | 9.09
1068239 | Cartucho número 90 para solda exotérmica | ud | 2.981 | 1.79 | 1.19 |  | 2.71 | 2.98
1068240 | Cartucho número 115 para solda exotérmica | ud | 3.63 | 2.18 | 1.45 |  | 3.3 | 3.63
1068241 | Molde para solda exotérmica tipo T entre cabos 50mm2 | ud | 55 | 33 | 22 |  | 50 | 55
1068242 | Molde para solda exotérmica tipo X entre cabos 50mm2 | ud | 55 | 33 | 22 |  | 50 | 55
1068243 | Molde para solda exotérmica tipo GY entre cabo 50mm2 e haste 5/8" | ud | 55 | 33 | 22 |  | 50 | 55
1068244 | Conector de inspeção do terramento tipo suspensa em PVC de 15x10 ref.: TEL-542 Termotecnica ou similar | ud | 6.688 | 4.01 | 2.68 |  | 6.08 | 6.69
1068248 | Terminal aéreo em ferro zincado a fogo, c/ grampo “X” estampado em cobre ref. TEL 853, fab. Termotécnica | Pç | 5.709 | 3.43 | 2.28 |  | 5.19 | 5.71
1068250 | Cabo de cobre nú 35mm2, instalado em valeta com profundidade de 60cm | m | 17.6 | 10.56 | 7.04 |  | 16 | 17.6
1068252 | Aparelho sinalizador de obstáculo c/ célula fotoelétrica duplo, com braçadeira O 32mm (1.1/4") | cj | 78.65 | 47.19 | 31.46 |  | 71.5 | 78.65
1068254 | Mastro simples de ferro galvanizado para para raio altura de 6m, Ø 32/40mm ( 1 1/2"-1.1/4), 01 descida | ud | 275 | 165 | 110 |  | 250 | 275
1068256 | Mastro simples de ferro galvanizado para para raio altura de 6m, Ø 32/40mm ( 1 1/2"-1.1/4), 02 descidas | ud | 312.114 | 187.27 | 124.84 |  | 283.74 | 312.11
1068257 | Mastro simples de ferro galvanizado para para raio altura de 20m, Ø 32/40mm ( 1 1/2"-1.1/4), 02 descidas | ud | 5500 | 3300 | 2200 |  | 5000 | 5500
1068258 | Base para fixar mastro (ítem 3 e 4), na estrutura do telhado | ud | 28.435 | 17.06 | 11.38 |  | 25.85 | 28.44
1080401 | Ventosa de fºgº , Ø 20mm (3/4") | pç | 54.043 | 32.42 | 21.62 |  | 49.13 | 54.04
1080500 | INSTALAÇÕES E EQUIPAMENTOS DE GÁS |  | 0 | 0 | 0 |  |  | 0
1080501 | Tubo de aço preto, Schedule 40 ou DIN 2440, Ø 1/2" | m | 13.772 | 8.26 | 5.51 |  | 12.52 | 13.77
1080502 | Cotovelo 90º, ferro maleável, NPT 300 lbs, Ø 1/2" | pç | 4.554 | 2.73 | 1.82 |  | 4.14 | 4.55
1080503 | Tê 90º, ferro maleável, NPT 300 lbs, Ø 1/2" | pç | 6.787 | 4.07 | 2.72 |  | 6.17 | 6.79
1080504 | Tampão, ferro maleável, NPT 300 lbs, Ø 1/2" | pç | 2.596 | 1.56 | 1.04 |  | 2.36 | 2.6
1080505 | Niple duplo, ferro maleável, NPT 300 lbs, Ø 1/2" | pç | 5.786 | 3.47 | 2.32 |  | 5.26 | 5.79
1080506 | União, ferro maleável, NPT 300 lbs, Ø 1/2" | pç | 5.786 | 3.47 | 2.32 |  | 5.26 | 5.79
1080507 | Bucha de redução, ferro maleável, NPT 300 lbs, Ø 1/2" x 1/4" | pç | 2.189 | 1.31 | 0.88 |  | 1.99 | 2.19
1080508 | Válvula POL de segurança | pç | 18.953 | 11.37 | 7.58 |  | 17.23 | 18.95
1080509 | Válvula de retenção de latão, 300 lbs, 1/2" NPT x 7/16 NF.F | pç | 8.987 | 5.39 | 3.6 |  | 8.17 | 8.99
1080510 | Válvula de esfera fecho rápido de latão, 1/2" NPT SORCESTER MISER 416-T | pç | 49.775 | 29.87 | 19.91 |  | 45.25 | 49.78
1080511 | Regulador de pressão (1º estágio), 1/2" | pç | 55.88 | 33.53 | 22.35 |  | 50.8 | 55.88
1080512 | Registro 1/2" NPT x 5/16 BM de latão | pç | 17.963 | 10.78 | 7.18 |  | 16.33 | 17.96
1080513 | Manômetro (escala de 0 a 60 kgf/cm2) | pç | 37.917 | 22.75 | 15.17 |  | 34.47 | 37.92
1080514 | Conexão de borracha especial PIG TAILS | pç | 18.953 | 11.37 | 7.58 |  | 17.23 | 18.95
1080515 | Cilindro P-45, 45 kg de GLP | pç | 189.002 | 113.4 | 75.6 |  | 171.82 | 189
1080516 | Regulador de baixa pressão 1/2", 10 kg/h - NPT | pç | 55.88 | 33.53 | 22.35 |  | 50.8 | 55.88
1080517 | Registro 1/8" M/F - NPT com borboleta | pç | 8.646 | 5.19 | 3.46 |  | 7.86 | 8.65
1080518 | Registro 1/8" NPT com bico para mangueira | pç | 10.967 | 6.58 | 4.39 |  | 9.97 | 10.97
1080519 | Chicote para botijão P-13 | pç | 14.146 | 8.49 | 5.66 |  | 12.86 | 14.15
1080520 | Botijão 13 kg | pç | 32.351 | 19.41 | 12.94 |  | 29.41 | 32.35
1080521 | Luva 1/2" - NPT 300lbs | pç | 4.972 | 2.98 | 1.99 |  | 4.52 | 4.97
1080522 | Cotovelo de cobre (807-3) NPT, Ø 15mm x 1/2" | pç | 3.861 | 2.32 | 1.54 |  | 3.51 | 3.86
1080523 | Conector de cobre (804) NPT, Ø 15mm x 1/2" | pç | 4.906 | 2.95 | 1.96 |  | 4.46 | 4.91
1080524 | Tubo de cobre, juntas soldadas, Ø 15mm (1/2"), classe I. | pç | 12.881 | 7.73 | 5.15 |  | 11.71 | 12.88
1080525 | Curva 90º de cobre, Ø 15mm, bolsa e bolsa. | pç | 3.267 | 1.96 | 1.31 |  | 2.97 | 3.27
1080526 | Te de cobre, Ø 15mm, bolsa e bolsa. | pç | 4.51 | 2.71 | 1.8 |  | 4.1 | 4.51
1080527 | União de bronze bolsa e bolsa, Ø 15mm. | pç | 5.72 | 3.43 | 2.29 |  | 5.2 | 5.72
1080528 | Tubo de cobre, juntas soldadas, Ø 22mm (3/4"), classe E. | m | 6.853 | 4.11 | 2.74 |  | 6.23 | 6.85
1080529 | Curva 90º de cobre, Ø 22mm, bolsa e bolsa | pç | 4.95 | 2.97 | 1.98 |  | 4.5 | 4.95
1080530 | Curva 45º de bronze, Ø 15mm bolsa e bolsa. | pç | 3.509 | 2.11 | 1.4 |  | 3.19 | 3.51
1080532 | Tubo de cobre, juntas soldadas, Ø 22mm (3/4"), classe A. | m | 14.949 | 8.97 | 5.98 |  | 13.59 | 14.95
1080533 | Curva de transposiçao de bronze bolsa e bolsa, Ø 15mm. | pç | 2.783 | 1.67 | 1.11 |  | 2.53 | 2.78
1080534 | Te de cobre, Ø 22mm, bolsa e bolsa. | pç | 7.106 | 4.27 | 2.84 |  | 6.46 | 7.11
1080536 | Luva de cobre, Ø 22mm bolsa e bolsa. | pç | 3.762 | 2.26 | 1.5 |  | 3.42 | 3.76
1080538 | Joelho de 87º30' de ferro fundido, Ø 75mm | pç | 41.8 | 25.08 | 16.72 |  | 38 | 41.8
1080540 | Braçadeira com cunha de aperto, em aco inoxidável, Ø 19mm (3/4") | cj | 4.015 | 2.41 | 1.61 |  | 3.65 | 4.02
1080542 | Caixa de medição aérea com conector de medição | pç | 116.545 | 69.93 | 46.62 |  | 105.95 | 116.55
1080544 | Fixador (FGG 1), ref. Gelcam | Kg | 4.829 | 2.9 | 1.93 |  | 4.39 | 4.83
1080546 | Parafusos inox para tampas ref. Gelcam | pç | 0.033 | 0.02 | 0.01 |  | 0.03 | 0.03
1080548 | Suporte guia (SGG) para cabo de cobre nu 35mm², com base ondulada sentido transversal (SGG03), ref. Gelcam | pç | 10.065 | 6.04 | 4.03 |  | 9.15 | 10.07
1080550 | Terminal aéreo (TAG)em barra de cobre circular maciço Ø 3/4” x 3000mm, para cabo de cobre nu 35mm², ref. Com base ondulada sentido transversal (SGG03) ref. Gelcam | pç | 20.515 | 12.31 | 8.21 |  | 18.65 | 20.52
1080552 | Terminal aéreo (TAG)em barra de cobre circular maciço Ø 3/4” x 3000mm, para cabo de cobre nu 35mm², ref. Com base plana (SGG01) ref. Gelcam | pç | 23.21 | 13.93 | 9.28 |  | 21.1 | 23.21
1080554 | Cesto aramado, conforme detalhe em projeto | un | 31.515 | 18.91 | 12.61 |  | 28.65 | 31.52
1080558 | Cxdágua poliuret. 2000l c/boia 1"- 2 saidas 1 1/4" | cj | 682.033 | 409.22 | 272.81 |  | 620.03 | 682.03
1081701 | Cruzeta de PVC rígido, soldável, marrom, Ø 25mm (3/4") | pç | 3.883 | 2.33 | 1.55 |  | 3.53 | 3.88
1081702 | Curva de transposição de PVC rígido, soldável, marrom, 25mm (3/4") | pç | 3.157 | 1.9 | 1.26 |  | 2.87 | 3.16
1081801 | Joelho 90º branco com rosca, Ø 1 1/4" | pç | 6.094 | 3.65 | 2.44 |  | 5.54 | 6.09
1081802 | Luva de PVC rígido, soldável, azul com bucha de latão 25 x 3/4" | pç | 3.872 | 2.32 | 1.55 |  | 3.52 | 3.87
1081803 | Tê 90º soldavel e com bucha de latão na bolsa central 25x1/2" (azul) | pç | 4.114 | 2.47 | 1.64 |  | 3.74 | 4.11
1081804 | Luva de PVC rígido, roscável, branco, Ø 2" | pç | 5.258 | 3.16 | 2.1 |  | 4.78 | 5.26
1082401 | Joelho 90º azul tubo vde | ud | 3.927 | 2.36 | 1.57 |  | 3.57 | 3.93
1082402 | Junção simples de PVC esgoto Ø 40 x 40mm, com junta elástica | ud | 6.721 | 4.03 | 2.69 |  | 6.11 | 6.72
1082403 | Junção simples de PVC esgoto Ø 150 x 100mm, com junta elástica | ud | 20.603 | 12.36 | 8.24 |  | 18.73 | 20.6
1082404 | Junção simples de PVC esgoto Ø 150 x 150mm, com junta elástica | ud | 58.817 | 35.29 | 23.53 |  | 53.47 | 58.82
1082405 | Redução excentrica de PVC esgoto, Ø 150 x 100mm com junta elástica | ud | 11.781 | 7.07 | 4.71 |  | 10.71 | 11.78
1082406 | Luva de PVC esgoto Ø 150mm, com junta elástica. | ud | 11.22 | 6.73 | 4.49 |  | 10.2 | 11.22
1082407 | Joelho 90° de PVC esgoto Ø 100mm, com junta elástica. | pç | 3.091 | 1.85 | 1.24 |  | 2.81 | 3.09
1082408 | Joelho 90° de PVC esgoto Ø 150mm, com junta elástica. | pç | 35.013 | 21.01 | 14 |  | 31.83 | 35.01
1082409 | Adaptador para sifão de 1 1/4"x40mm | pç | 1.562 | 0.94 | 0.62 |  | 1.42 | 1.56
1082410 | Joelho 45° de PVC esgoto Ø 150mm, com junta elástica. | pç | 36.124 | 21.67 | 14.45 |  | 32.84 | 36.12
1082411 | Joelho 90º com visita para PVC esgoto de100x75mm, com junta elástica | pç | 18.392 | 11.03 | 7.36 |  | 16.72 | 18.39
1082412 | Te sanitário de PVC esgoto Ø 150 x 100 mm, com junta elástica. | pç | 30.547 | 18.33 | 12.22 |  | 27.77 | 30.55
1082413 | Joelho 90º de PVC esgoto Ø 50mm com visita | pç | 3.355 | 2.02 | 1.34 |  | 3.05 | 3.36
1082502 | Portão basculante em metalon galvanizado com pintura anti-corrosiva e pintura com esmalte sintético | m2 | 294.855 | 176.92 | 117.94 |  | 268.05 | 294.86
1082504 | Portão de correr em metalon 40x40mm c/10cm | m2 | 294.855 | 176.92 | 117.94 |  | 268.05 | 294.86
1082506 | Portão de abrir em metalon 40x40mm c/10cm 2 fls. | m2 | 267.256 | 160.36 | 106.9 |  | 242.96 | 267.26
1082508 | Grade de proteção metalon 40x40mm c/10cm | m2 | 236.819 | 142.09 | 94.73 |  | 215.29 | 236.82
1082510 | Grade em metalon 40x40mm c/10cm | m2 | 236.819 | 142.09 | 94.73 |  | 215.29 | 236.82
1082512 | Portão de abrir em metalon 40x40mm c/10cm | m2 | 267.256 | 160.36 | 106.9 |  | 242.96 | 267.26
1082601 | Caixa seca de PVC, com grelha e porta grelha de PVC cromada, 100x150x40 mm | pç | 21.505 | 12.91 | 8.6 |  | 19.55 | 21.51
1082602 | Grelha e porta-grelha de PVC 100mm, branca quadrada | cj | 2.937 | 1.76 | 1.18 |  | 2.67 | 2.94
1082603 | Caixa seca de PVC, com grelha e porta grelha de PVC cromada, 100x100x40 mm | pç | 17.094 | 10.25 | 6.84 |  | 15.54 | 17.09
1082604 | Caixa sifonada de PVC com diâmetro de 150x185x75mm, com porta grelha e grelha de aço inox, com , fab.: JackWall ou outro material cujas características e especificações atendam tais requisitos | pç | 35.387 | 21.23 | 14.16 |  | 32.17 | 35.39
1082605 | Grelha e porta-grelha de PVC 150mm, branca quadrada | cj | 3.036 | 1.82 | 1.22 |  | 2.76 | 3.04
1082608 | Cx sifon. PVC Ø100x150x50mm c/ tp red. cromada | pç | 24.97 | 14.98 | 9.99 |  | 22.7 | 24.97
1082610 | Cx sifon. PVC Ø100x150x50mm c/ tp quad. cromada | pç | 26.51 | 15.91 | 10.6 |  | 24.1 | 26.51
1082611 | Cx sifon. PVC Ø100x150x50mm c/ tp red. branca | pç | 14.993 | 8.99 | 6 |  | 13.63 | 14.99
1082612 | Cx sifon. PVC Ø150x185x75mm c/ tp quad. cromada | pç | 40.37 | 24.22 | 16.15 |  | 36.7 | 40.37
1082613 | Caixa sifonada de PVC Ø 150x185x75mm com tampa redonda cromada. | pç | 31.779 | 19.07 | 12.71 |  | 28.89 | 31.78
1082614 | Luva PVC esg Ø 50mm, junta soldável | pç | 4.576 | 2.75 | 1.83 |  | 4.16 | 4.58
1082616 | Cx sifon. PVC Ø150x185x75mm c/ tp red. cromada | pç | 23.815 | 14.29 | 9.53 |  | 21.65 | 23.82
1082701 | Filtro anaeróbico, V=14,00m3, conforme detalhes em projeto hidro-sanitário | ud | 4977.676 | 2986.61 | 1991.07 |  | 4525.16 | 4977.68
1082702 | Caixa de cloração Ø 0,80m, conforme detalhes em projeto hidro-sanitário | ud | 337.799 | 202.68 | 135.12 |  | 307.09 | 337.8
1082703 | Fossa séptica pré fabricada, V= 16,70m3, conforme detalhes em projeto hidro-sanitário | ud | 4158.187 | 2494.91 | 1663.28 |  | 3780.17 | 4158.19
1082704 | Fossa séptica pré fabricada, V= 28,50m3, conforme detalhes em projeto hidro-sanitário | ud | 5328.917 | 3197.35 | 2131.57 |  | 4844.47 | 5328.92
1082705 | Fossa séptica pré fabricada, V= 16,10m3,conforme detalhes em projeto hidro-sanitário | ud | 3254.691 | 1952.81 | 1301.88 |  | 2958.81 | 3254.69
1082706 | Fossa séptica pré fabricada, V= 34,70m3, conforme detalhes em projeto hidro-sanitário | ud | 8404 | 5042.4 | 3361.6 |  | 7640 | 8404
1082707 | Filtro anaeróbico V=18,30 m3, conforme detalhes em projeto hidro-sanitário | ud | 5691.543 | 3414.92 | 2276.62 |  | 5174.13 | 5691.54
1082708 | Fossa séptica pré fabricada, V= 9,80m3, conforme detalhes em projeto hidro-sanitário | ud | 2101.022 | 1260.61 | 840.41 |  | 1910.02 | 2101.02
1082709 | Fossa séptica pré fabricada, V= 20,36m3, conforme detalhes em projeto hidro-sanitário | ud | 3806.902 | 2284.14 | 1522.76 |  | 3460.82 | 3806.9
1082810 | Fossa Séptica D=3,6 - H útil 2,8 V=28,48 - adotada D=3,20 H=4,32 (1200 pessoas) | ud | 5328.917 | 3197.35 | 2131.57 |  | 4844.47 | 5328.92
1082811 | Filtro anaeróbico D= 3,70 x 3,70 - H útil 1,20 - V=16,43 | ud | 3930.63 | 2358.38 | 1572.25 |  | 3573.3 | 3930.63
1082815 | Fossa séptica pré fabricada, V= 26,50m3, conforme detalhes em projeto hidro-sanitário | ud | 4954.917 | 2972.95 | 1981.97 |  | 4504.47 | 4954.92
1082817 | Caixa de gordura pré fabricada, V= 650L. | ud | 313.5 | 188.1 | 125.4 |  | 285 | 313.5
1082818 | Fossa séptica em anéis pré-moldados, Ø 3,60m, h=3,00m, V=30,5 m3, para encaixe da tampa de concreto | ud | 5810 | 3486 | 2324 |  |  | 0
1082819 | Fossa séptica em anéis pré-moldados, Ø 2,60m, h=2,00m, V=10,6 m3, para encaixe da tampa de concreto | ud | 1830 | 1098 | 732 |  |  | 0
1082820 | Filtro anaeróbico construído "in loco", D=4,30m x 4,30m, h útil=1,20m, volume=22,18 m3, para encaixe da tampa de concreto. | ud | 5320 | 3192 | 2128 |  |  | 0
1082821 | Filtro anaeróbico em anéis pré-moldados, Ø=2,60m, h útil=1,20m, volume=6,37 m3, para encaixe da tampa de concreto. | ud | 2240 | 1344 | 896 |  |  | 0
1082822 | Caixa de dissipação (caixa de brita), 6,00m x 15,00m | ud | 1220 | 732 | 488 |  |  | 0
1082823 | Caixa de dissipação (caixa de brita), 6,00m x 20,00m | ud | 1530 | 918 | 612 |  |  | 0
1082824 | Caixa de cloração Ø 1,00m, conforme detalhes em projeto hidro-sanitário | ud | 422.25 | 253.35 | 168.9 |  |  | 0
1082825 | Perfuração de poço artesiano com 180m de profundidade | gb | 25000 | 15000 | 10000 |  |  | 0
1082826 | Fossa séptica em anéis pré-moldados, Ø 1,50m, h=2,00m, V=3,53 m3, para encaixe da tampa de concreto | ud | 672.43 | 403.46 | 268.97
1082827 | Fossa séptica em anéis pré-moldados, Ø 2,00m, h=2,50m, V=7,85 m3, para encaixe da tampa de concreto | ud | 1495.36 | 897.22 | 598.14
1082828 | Caixa de cloração Ø 0,60m, conforme detalhes em projeto hidro-sanitário | ud | 253.35 | 152.01 | 101.34
1082829 | Caixa de dissipação (caixa de brita), 2,00m x 4,00m | ud | 110 | 66 | 44
1082830 | Caixa de dissipação (caixa de brita), 3,00m x 5,00m | ud | 205 | 123 | 82
1082831 | Caixa de dissipação (caixa de brita), 3,00m x 15,00m | ud | 610 | 366 | 244
1082832 | Filtro anaeróbico em anéis pré-moldados, Ø=2,00m, h útil=1,20m, volume=3,77 m3, para encaixe da tampa de concreto. | ud | 1325 | 795 | 530
1082901 | Luva roscavel de PVC branco D=3/4" | ud | 1.606 | 0.97 | 0.64 |  | 1.46 | 1.61
1090801 | Grelha de ferro fundido na dimensões de 20x20cm | ud | 23.529 | 14.12 | 9.41 |  | 21.39 | 23.53
1090802 | Assentamento de tubo drenoflex para dreno diâmetro de 65mm com colchão de brita e manta para dreno | m | 22.55 | 13.53 | 9.02 |  | 20.5 | 22.55
1090803 | Tubo Conc.Arm-1, Ø20cm c/rejunt cim./areia 1:3 | m | 20.801 | 12.48 | 8.32 |  | 18.91 | 20.8
1090804 | Tubo Conc.Arm-1, Ø30cm c/rejunt cim./areia 1:3 | m | 23.496 | 14.1 | 9.4 |  | 21.36 | 23.5
1090805 | Grelha de ferro removível, inclusive pintura antiferrugem e acabamento em esmalte sintético 02 demãos | m2 | 146.08 | 87.65 | 58.43 |  | 132.8 | 146.08
1090806 | Assentamento de tubo drenoflex para dreno Ø 110mm com colchão de brita e manta para dreno | m | 22.66 | 13.6 | 9.06 |  | 20.6 | 22.66
1090807 | Luva dupla corrugada para dreno, Ø 100mm | pç | 32.527 | 19.52 | 13.01 |  | 29.57 | 32.53
1090808 | Tubo de PVC série R, Ø 150mm, com junta elástica | m | 26.796 | 16.08 | 10.72 |  | 24.36 | 26.8
1090809 | Luva de PVC série R, Ø 150mm, com junta elástica | pç | 27.489 | 16.49 | 11 |  | 24.99 | 27.49
1090810 | Cap de PVC série R, Ø 150mm, com junta elástica | pç | 30.701 | 18.42 | 12.28 |  | 27.91 | 30.7
1090811 | Tê de PVC série R, Ø 150mm, com junta elástica | pç | 46.871 | 28.12 | 18.75 |  | 42.61 | 46.87
1090812 | Curva 90º curta de PVC série R, Ø 150mm, com junta elástica | pç | 61.578 | 36.95 | 24.63 |  | 55.98 | 61.58
1090813 | Tubo de PVC série R, Ø 75mm, com junta elástica | m | 8.91 | 5.35 | 3.56 |  | 8.1 | 8.91
1090814 | Joelho 90º de PVC série R, Ø 75mm, com junta elástica | pç | 9.691 | 5.81 | 3.88 |  | 8.81 | 9.69
1090815 | Joelho 45º de PVC série R, Ø 75mm, com junta elástica | pç | 9.449 | 5.67 | 3.78 |  | 8.59 | 9.45
1090816 | Ralo sifon. quadrado de PVC Ø100x50x40mm com tampa branca | pç | 5.533 | 3.32 | 2.21 |  | 5.03 | 5.53
1090817 | Tubo de PVC série R, Ø 100mm, com junta elástica | m | 17.53 | 10.52 | 7.01
1090901 | Poço de visita para esgoto em alvenaria 1/2 vez com dimensões internas mínimas de 1,00x1,00xH (variável), com revestimento interno liso e impermeável, conforme detalhe em projeto hidráulico | un | 400.983 | 240.59 | 160.39 |  | 364.53 | 400.98
1090905 | Caixa de alven. Estr. ; dim. 1,00x1,00x1,60m ; fundo de CS.; tampa, cintas de C.A. | ud | 215.6 | 129.36 | 86.24 |  | 196 | 215.6
1090906 | Caixa de alven. Estr. ; dim. 1,00x100x200m ; fundo de CS. ; tampa, cintas de C.A. | ud | 277.42 | 166.45 | 110.97 |  | 252.2 | 277.42
1091001 | Tubo de ferro fundido ponta e ponta, Ø 75mm, para condutor de águas pluviais | m | 77.506 | 46.51 | 31 |  | 70.46 | 77.51
1091002 | Tubo de ferro fundido ponta e bolsa, Ø 100mm, para condutor de águas pluviais | m | 85.195 | 51.12 | 34.08 |  | 77.45 | 85.2
1091003 | Tubo de ferro fundido ponta e bolsa, Ø 150mm, para condutor de águas pluviais | m | 142.582 | 85.55 | 57.03 |  | 129.62 | 142.58
1091101 | Suporte para caixa d´água em madeira, com as seguintes dimensões 3,60x1,50m | ud | 292.589 | 175.55 | 117.04 |  | 265.99 | 292.59
1091102 | Caixa de alvenaria 60x40cm, com tampa de ff padrão Sanepar, hidrometro NANSEN 3,5 m3/h (32mm) tipo HD - Classe C | ud | 592.801 | 355.68 | 237.12 |  | 538.91 | 592.8
1091103 | Caixa de alvenaria 80x60cm, com tampa de ff padrão Sanepar, hidrometro NANSEN 20 m3/h (50mm) tipo multi jato, ou outro material cujas características e especificações atendam tais requisitos | cj | 565.598 | 339.36 | 226.24 |  | 514.18 | 565.6
1091104 | Caixa d'água em fiberglass com capacidade de 20.000 litros | ud | 3653.35 | 2192.01 | 1461.34 |  | 2888.03 | 3176.83
1091105 | Caixa d´água fibra V=20m³, completa. | cj | 4353.206 | 2611.93 | 1741.28 |  | 3957.46 | 4353.21
1091106 | Cx d'água em fiberglass com capacidade de 15 m3 | cj | 3723.0769 | 2420 | 1303.08 |  |  | 0
1091201 | Registro de pressão com canopla, Ø 25mm (1") ref. DOCOL ou similar, linha PRINZ.. | Pç | 48.136 | 28.88 | 19.26 |  | 43.76 | 48.14
1091301 | Torneira bóia - Ø 1" | pç | 27.94 | 16.76 | 11.18 |  | 25.4 | 27.94
1091302 | Registro de pressao bruto, Ø 15mm (1/2") ref. DECA ou outro material cujas características e especificações atendam tais requisitos | Pç | 30.877 | 18.53 | 12.35 |  | 28.07 | 30.88
1091303 | Chave bóia de máximo e mínimo | un | 24.596 | 14.76 | 9.84 |  | 22.36 | 24.6
1091305 | Torneira 3/4" Docol com acionamento restrito cromada AR 1122 | pç | 34.254 | 20.55 | 13.7 |  | 31.14 | 34.25
1091401 | Bacia sifonada de louça branca com válvula de descarga,inclusive. tampa acessórios de ligação e fixação, para banheiro de deficientes | cj | 427.625 | 256.58 | 171.05 |  | 388.75 | 427.63
1091402 | Toalheiro de papel , de parede | pç | 17.424 | 10.45 | 6.97 |  | 15.84 | 17.42
1091403 | Saboneteira para sabonete líquido, de parede | pç | 38.093 | 22.85 | 15.24 |  | 34.63 | 38.09
1091501 | Mictório em concreto armado revestido com chapa inox, conforme detalhe em projeto Fundepar | m | 676.302 | 405.78 | 270.52 |  | 614.82 | 676.3
1091502 | Lavatório em concreto armado revestido com chapa inox, conforme detalhe em projeto Fundepar | m | 686.543 | 411.92 | 274.62 |  | 624.13 | 686.54
1091503 | Bebedouro em concreto armado revestido com chapa inox, conforme detalhe em projeto Fundepar | m | 775.434 | 465.26 | 310.17 |  | 704.94 | 775.43
1091504 | Barra em tubo de F.G.com 40cm, para banheiro de deficientes, conforme detalhes em projeto Fundepar | ud | 104.984 | 62.99 | 41.99 |  | 95.44 | 104.98
1091505 | Barra em tubo de F.G.com 90cm, para banheiro de deficientes, conforme detalhes em projeto Fundepar | ud | 126.775 | 76.07 | 50.71 |  | 115.25 | 126.78
1091506 | Borracha natural sem lona E=3mm para porta BWC deficiente, conforme detalhes em projeto Fundepar | m2 | 90.497 | 54.3 | 36.2 |  | 82.27 | 90.5
1091507 | Barra em tubo de F.G., em formato de "L" com 80x70cm, para banheiro de deficientes, conforme detalhes em projeto Fundepar | ud | 111.771 | 67.06 | 44.71 |  | 101.61 | 111.77
1091508 | Barra em tubo de F.G., em formato de "C" com 40x60x40cm, para banheiro de deficientes, conforme detalhes em projeto Fundepar | ud | 237.072 | 142.24 | 94.83 |  | 215.52 | 237.07
1091509 | Barra em tubo de F.G., em formato de "C" com 40,3x81,5x40,3cm, para bebedouro de deficientes, conforme detalhes em projeto Fundepar | ud | 274.516 | 164.71 | 109.81 |  | 249.56 | 274.52
1091510 | Papeleira de aço inox sem tampa, ref.: JackWall ou outro material cujas características e especificações atendam tais requisitos | ud | 18.766 | 11.26 | 7.51 |  | 17.06 | 18.77
1091513 | Divisória em chapa de madeira compensada naval e=15mm | m2 | 38.5 | 23.1 | 15.4 |  | 35 | 38.5
1091601 | Lavatório de louça de sobrepor redondo para tampo em concreto, revestido com granitina, espessura final de 6cm, inclusive: fixação e válvula | cj | 71.082 | 42.65 | 28.43 |  | 64.62 | 71.08
1091602 | Cuba de aço inox simples com válvula 50x40x15cm (CZ00), para tampo de concreto, inclusive fixação com chumbador tipo HDI 3/8" da Hilti ou outro material cujas características e especificações atendam tais requisitos, em conjunto com barra roscada, arruela | ud | 205.348 | 123.21 | 82.14 |  | 186.68 | 205.35
1091603 | Cuba de aço inox simples com válvula 60x40x30cm (CZ01), para tampo de concreto, inclusive fixação com chumbador tipo HDI 3/8" da Hilti ou outro material cujas características e especificações atendam tais requisitos, em conjunto com barra roscada, arruela | ud | 700.458 | 420.28 | 280.18 |  | 636.78 | 700.46
1091604 | Cuba de aço inox simples com válvula, tendo diâmetro de 38cm e profundidade de 17cm (CZ02), para tampo de concreto, inclusive fixação, conforme detalhe em projeto. | ud | 155.595 | 93.36 | 62.24 |  | 141.45 | 155.6
1091701 | Bancada de concreto armado pré-fabricado, revestido com granito Cinza Andorinha e=2cm, espessura final de 6cm, conforme detalhe em projeto Fundepar (BG06) | m | 310.409 | 186.25 | 124.16 |  | 282.19 | 310.41
1091703 | Bancada de concreto armado pré-fabricado, revestido com granito Cinza Andorinha e=2cm, espessura final de 6cm, conforme detalhe em projeto Fundepar(BG08 sem cuba) | m | 181.753 | 109.05 | 72.7 |  | 165.23 | 181.75
1091704 | Bancada de concreto armado pré-fabricado, revestido com granito Cinza Andorinha e=2cm, espessura final de 6cm, conforme detalhe em projeto Fundepar (BG07) | m | 274.417 | 164.65 | 109.77 |  | 249.47 | 274.42
1091705 | Bancada de concreto armado pré-fabricado, revestido com granito Cinza Andorinha e=2cm, espessura final de 6cm, conforme detalhe em projeto Fundepar (BG01) - (Trecho A com 1 cuba e comp.=2,23) | m | 280.5 | 168.3 | 112.2 |  | 255 | 280.5
1091706 | Bancada de concreto armado pré-fabricado, revestido com granito Cinza Andorinha e=2cm, espessura final de 6cm, conforme detalhe em projeto Fundepar (BG03) | m | 143.693 | 86.21 | 57.48 |  | 130.63 | 143.69
1091707 | Bancada de concreto armado pré-fabricado, revestido com granito Cinza Andorinha e=2cm, espessura final de 6cm, conforme detalhe em projeto Fundepar (BG02) - (Trecho B com 2 cubas e comp.=1,40) | m | 182.996 | 109.8 | 73.2 |  | 166.36 | 183
1091708 | Bancada de concreto armado pré-fabricado, revestido com granito Cinza Andorinha e=2cm, espessura final de 6cm, conforme detalhe em projeto Fundepar (BG04) | m | 214.566 | 128.74 | 85.83 |  | 195.06 | 214.57
1091709 | Bancada de concreto armado pré-fabricado, revestido com granito Cinza Andorinha e=2cm, espessura final de 6cm, conforme detalhe em projeto Fundepar (BG05) | m | 243.287 | 145.97 | 97.32 |  | 221.17 | 243.29
1091710 | Prateleira de concreto armado pré-fabricado, revestido com granito Cinza Andorinha e=2cm, espessura final de 6cm, conforme detalhe em projeto Fundepar (BG02) | m | 124.146 | 74.49 | 49.66 |  | 112.86 | 124.15
1091711 | Prateleira de concreto armado pré-fabricado, revestido com granito Cinza Andorinha e=2cm, espessura final de 6cm, conforme detalhe em projeto Fundepar (BG01) | m | 169.191 | 101.51 | 67.68 |  | 153.81 | 169.19
1091712 | Prateleira de concreto armado pré-fabricado, revestido com granito Cinza Andorinha e=2cm, espessura final de 6cm, conforme detalhe em projeto Fundepar (PTC) | m | 140.36 | 84.22 | 56.14 |  | 127.6 | 140.36
1091713 | Balcão de cozinha dimensões (1,20x0,60m), em fórmica, com tampo em marmorite, inclusive ligações | cj | 209.55 | 125.73 | 83.82 |  | 190.5 | 209.55
1091714 | Bancada de concreto armado pré-fabricado, revestido com granito Cinza Andorinha e=2cm, espessura final de 6cm, conforme detalhe em projeto Fundepar (BG01) - (Trecho B sem cuba) | m | 257.081 | 154.25 | 102.83 |  | 233.71 | 257.08
1091715 | Bancada de concreto armado pré-fabricado, revestido com granito Cinza Andorinha e=2cm, espessura final de 6cm, conforme detalhe em projeto Fundepar (BG02) - (Trecho A sem cuba) | m | 205.579 | 123.35 | 82.23 |  | 186.89 | 205.58
1091716 | Bancada de concreto armado pré-fabricado, revestido com granito Cinza Andorinha e=2cm, espessura final de 6cm, conforme detalhe em projeto Fundepar (BG07A) | m | 274.417 | 164.65 | 109.77 |  | 249.47 | 274.42
1091717 | Bancada de concreto armado pré-fabricado, revestido com granito Cinza Andorinha, e=2cm, espessura final de 6cm, conforme detalhe em projeto Fundepar (BG-LV) | m | 168.278 | 100.97 | 67.31 |  | 152.98 | 168.28
1091718 | Bancada de concreto armado pré-fabricado, revestido com granito Preto Brasil e=2cm, espessura final de 6cm, conforme detalhe em projeto Fundepar 009 (BG06-Mesa) | m | 130.603 | 78.36 | 52.24 |  | 118.73 | 130.6
1091719 | Bancada de concreto armado pré-fabricado, revestido com granito Preto Brasil e=2cm, espessura final de 6cm, conforme detalhe em projeto (BG09) | m | 146.905 | 88.15 | 58.76 |  | 133.55 | 146.91
1091720 | Bancada de concreto armado pré-fabricado, revestido com granito Preto Brasil e=2cm, espessura final de 6cm, conforme detalhe em projeto (BG11 com 1 cuba), inclusive prateleira | m | 138.27 | 82.96 | 55.31 |  | 125.7 | 138.27
1091721 | Bancada de concreto armado pré-fabricado, revestido com granito Preto Brasil e=2cm, espessura final de 6cm, conforme detalhe em projeto (BG16 sem cuba) | m | 79.761 | 47.86 | 31.9 |  | 72.51 | 79.76
1091722 | Bancada de concreto armado pré-fabricado, revestido com granito Preto Brasil e=2cm, espessura final de 6cm, conforme detalhe em projeto (BG17 com 2 cubas) | m | 81.147 | 48.69 | 32.46 |  | 73.77 | 81.15
1091723 | Bancada de concreto armado pré-fabricado, revestido com granito Preto Brasil e=2cm, espessura final de 6cm, conforme detalhe em projeto (BG18 com 1 cuba) | m | 85.877 | 51.53 | 34.35 |  | 78.07 | 85.88
1091901 | Extintor de pó químico, 6 kg, inclusive chapa e pintura demarcadora | cj | 139.381 | 83.63 | 55.75 |  | 126.71 | 139.38
1091902 | Bloco autônomo para iluminação de emergência com 2 lâmpadas fluorescentes 10W/127V, duração mínima de 1 hora e fluxo luminoso mínimo de 165 lumens | pç | 69.575 | 41.75 | 27.83 |  | 63.25 | 69.58
1091903 | Bloco autônomo para iluminação de emergência com 2 lâmpadas fluorescentes 10W/127V, duração mínima de 1 hora e fluxo luminoso mínimo de 165 lumens, com indicação "Saída" | pç | 86.559 | 51.94 | 34.62 |  | 78.69 | 86.56
1091904 | Extintor de pó químico, 4 kg, inclusive chapa e pintura demarcadora | cj | 106.81 | 64.09 | 42.72 |  | 97.1 | 106.81
1091905 | Válvula de retenção horizontal de 3/4" | pç | 36.718 | 22.03 | 14.69 |  | 33.38 | 36.72
1091906 | Bloco autônomo 32W/110V, de soprepor no teto, para SINALIZAÇÃO DE "SAÍDA" p/ ilm. Emergência | pç | 93.5 | 56.1 | 37.4 |  | 85 | 93.5
1101001 | Cantoneira em alumínio anodizado, aplicado em cantos de parede com silicone | m | 4.4 | 2.64 | 1.76 |  | 4 | 4.4
1101002 | Cantoneira em alumínio anodizado 1"x1/16", para proteção de canto de azulejo, colada com silicone incolor e parafuso com bucha a cada 50cm | m | 14.971 | 8.98 | 5.99 |  | 13.61 | 14.97
1101005 | Faixa de madeira de imbuia 25x2,5cm, conf, projeto inclusive fixação | m | 16.775 | 10.07 | 6.71 |  | 15.25 | 16.78
1101007 | Filete de madeira imbuia 5x2,5cm,conf. Detalhe inclusive fixação | m | 8.481 | 5.09 | 3.39 |  | 7.71 | 8.48
1102001 | Pastilhas cerâmica 10x10cm com cimento colante externo e rejunte colorido conforme projeto Fundepar | m2 | 39.314 | 23.59 | 15.72 |  | 35.74 | 39.31
1102002 | Requadro de frisos | m | 4.411 | 2.65 | 1.76 |  | 4.01 | 4.41
1105001 | Juntas de dilatação para piso em sarrafo de madeira 1"x2" beneficiada (reap. 2x) | m | 2.574 | 1.54 | 1.03 |  | 2.34 | 2.57
1105002 | Juntas de dilatação para piso em PVC, de 3mmx27mm | m | 1.661 | 1 | 0.66 |  | 1.51 | 1.66
1105003 | Faixa antiderrapante para rampas e escadas, largura=5cm | m | 8.756 | 5.26 | 3.5 |  | 7.96 | 8.76
1105004 | Lixamento de piso de granitina existente | m2 | 4.048 | 2.43 | 1.62 |  | 3.68 | 4.05
1105007 | Lixamento de piso cimentado com equipamento mecânico (piso quadra de esportes) | m² | 1.749 | 1.05 | 0.7 |  | 1.59 | 1.75
1105010 | Piso em placas de granitina reconstituida 40x40x3cm de alta resistência, composta de cimento e agregados minerais - Piso Linea Reggia (ref. 01-7884-11000 interna e ref. 01-7881-11000 externa) | m2 | 61.05 | 36.63 | 24.42 |  | 55.5 | 61.05
1105201 | Soleira de basalto sem polimento e=2cm, l=15cm, assentado com argamassa mista no traço 1:1:4 | m | 20.262 | 12.16 | 8.1 |  | 18.42 | 20.26
1105202 | Rodapé em cimento desempenado e=3mm, h=7cm | m | 3.608 | 2.17 | 1.44 |  | 3.28 | 3.61
1105203 | Soleira em cimento queimado e=1cm, largura 45cm | m | 14.476 | 8.69 | 5.79 |  | 13.16 | 14.48
1105204 | Peitoril em basalto polido três faces e=2cm, largura até 20cm, assentado com argamassa mista no traço 1:1:4 | m | 40.821 | 24.49 | 16.33 |  | 37.11 | 40.82
1105205 | Rodapé para piso laminado 7mm | m | 5.83 | 3.5 | 2.33 |  | 5.3 | 5.83
1105401 | Piso laminado 7mm, alto trâfego, instalado, inclusive manta de polietileno | m2 | 41.393 | 24.83 | 16.56 |  | 37.63 | 41.39
1106001 | Vidro miniboreal colocado em caixilho com ou sem baguetes, duas demãos de massa E=4mm | m2 | 34.045 | 20.43 | 13.62 |  | 30.95 | 34.05
1106002 | Elemento vazado de vidro 20x10x10cm, com ventilação, empregando argamassa mista de cal hidratada traço 1:4:3 | m2 | 308.165 | 184.9 | 123.27 |  | 280.15 | 308.17
1106003 | Alvenaria de bloco de vidro 20x10x10cm, E=10cm empregando argamassa mista de cal hidratada traço 1:4:3 | m2 | 315.15 | 189.09 | 126.06 |  | 286.5 | 315.15
1106004 | Espelho cristal 6mm, 50x70cm, com bordas polida, fixado com parafusos tipo botão cromados | ud | 90.805 | 54.49 | 36.32 |  | 82.55 | 90.81
1106005 | Vidro laminado 3+3mm, com filme incolor - colocado com massa | m2 | 116.6 | 69.96 | 46.64 |  | 106 | 116.6
1106006 | Vidro laminado 3+3mm, com filme opaco - colocado com massa | m2 | 192.39 | 115.43 | 76.96 |  | 174.9 | 192.39
1106010 | Tijolos de Vidro (150x130) | un | 14.52 | 8.71 | 5.81 |  | 13.2 | 14.52
1107001 | Exaustor axial ATDC-300-4 com vazão de 32m3/hora, inclusive tubulação com diâmetro de 30cm, em aço inox AISI 304, espessura 0,65mm, conforme projeto Fundepar, incluso a instalação (CAPELA). | cj | 1256.695 | 754.02 | 502.68 |  | 1142.45 | 1256.7
1107002 | Coifa em Aço inox AISI 304, chapa 22 (0,8mm), escovado, 130x100x60cm, com 230cm de duto, com 40cm de diâmetro e exaustor axial, 220V e 0,25CV, hélice de 06 pás, 1750 RPM, chapéu de aletas, colarinho interno e externo e filtro, incluso a instalação | cj | 2058.342 | 1235 | 823.34 |  | 1871.22 | 2058.34
1107003 | Chuveiro e lava-olhos manual, fabricado em tubo galvanizado, acionamento manual através de alavanca, bacia em aço inox medindo 300mm de diâmetro, modelo CL-001 da AVLIS ou outro material cujas características e especificações atendam tais requisitos. | cj | 639.628 | 383.78 | 255.85 |  | 581.48 | 639.63
1107004 | Bebedouro de pressão, modelo BAG40, pintado, fab IBBL ou outro material cujas características e especificações atenda tais requisitos, inclusive sóculo, fixação de piso e barra de segurança, conforme projeto Fundepar | cj | 684.585 | 410.75 | 273.84 |  | 622.35 | 684.59
1107005 | Bebedouro de pressão, modelo BAG40 conjugado, pintado, fab IBBL ou outro material cujas características e especificações atenda tais requisitos, inclusive sóculo, fixação de piso e barra de segurança, conforme projeto Fundepar | cj | 796.301 | 477.78 | 318.52 |  | 723.91 | 796.3
1107006 | Conjunto moto-bomba, eixo horizontal, trifásica, vazão 6m3/h, potência de 1HP, 3500RPM e altura manométrica= 17 metros | cj | 236.445 | 141.87 | 94.58 |  | 214.95 | 236.45
1107007 | Moto-bomba pressurizadora, ref. Rowa sfl 25, 6,5m³/h-25mca, incl./ acessórios de fixação e ligação. | cj | 3284.864 | 1970.92 | 1313.94 |  | 2986.24 | 3284.86
1107008 | Moto-bomba recalque, Worthington 3hp, 1740 RPM, trifásica, rotor 7,70", ou similar, inclus. Acessórios de fixação e ligação. | cj | 4053.5 | 2432.1 | 1621.4 |  | 3685 | 4053.5
|  |  | 0 |  |  |  |  | 0
702314 | Caixa de entrada de energia tipo EN | ud | 110.264 | 88.21 | 22.05 |  | 100.24 | 110.26
702315 | Caixa de entrada de energia tipo CN | ud | 50.116 | 40.1 | 10.02 |  | 45.56 | 50.12
702316 | Caixa de entrada de energia tipo GN | un | 126.17 | 100.94 | 25.23 |  | 114.7 | 126.17
1161604 | Tubo Kanalex de 3" colocada | m | 13.068 | 10.46 | 2.61 |  | 11.88 | 13.07
1181113 | Tubo de cobre, juntas soldadas, O 35mm (1 1/4"), classe E. | m | 21.384 | 17.1 | 4.28 |  | 19.44 | 21.38
1181116 | Tubo de cobre, juntas soldadas, O 66mm (2 1/2"), classe E. | m | 57.574 | 46.06 | 11.51 |  | 52.34 | 57.57
1181117 | Tubo de cobre, juntas soldadas, O 79mm (3"), classe E. | m | 81.422 | 65.14 | 16.28 |  | 74.02 | 81.42
1181170 | Curva 90º de bronze, O 66mm, bolsa e bolsa | pç | 100.727 | 80.58 | 20.15 |  | 91.57 | 100.73
1181171 | Curva 90º de bronze, O 79mm, bolsa e bolsa. | pç | 120.527 | 96.42 | 24.11 |  | 109.57 | 120.53
1181179 | Te de bronze, O 66mm, bolsa e bolsa. | pç | 124.344 | 99.47 | 24.87 |  | 113.04 | 124.34
1181185 | Conector de bronze, O 35mmx 1 1/4", bolsa e rosca. | pç | 15.994 | 12.79 | 3.2 |  | 14.54 | 15.99
1181189 | Conector de bronze, O 79mm x 3", bolsa e rosca. | pç | 80.784 | 64.62 | 16.16 |  | 73.44 | 80.78
1181204 | Reduçao de cobre, O 66mmx54mm, ponta e bolsa. | pç | 48.356 | 38.69 | 9.67 |  | 43.96 | 48.36
1181206 | Reduçao de cobre, O 66mmx35mm, ponta e bolsa. | pç | 37.697 | 30.16 | 7.54 |  | 34.27 | 37.7
1181207 | Reduçao de cobre, O 79mmx66mm, ponta e bolsa. | pç | 79.596 | 63.68 | 15.92 |  | 72.36 | 79.6
1181216 | Luva de cobre, O 35mm bolsa e bolsa. | pç | 10.736 | 8.59 | 2.15 |  | 9.76 | 10.74
1181219 | Luva de cobre, O 66mm bolsa e bolsa. | pç | 52.272 | 41.82 | 10.45 |  | 47.52 | 52.27
1181220 | Luva de cobre, O 79mm bolsa e bolsa. | pç | 78.947 | 63.16 | 15.79 |  | 71.77 | 78.95
1181227 | Conector de bronze, O 54mmx 2", bolsa e bolsa c/ rosca. | pç | 32.252 | 25.8 | 6.45 |  | 29.32 | 32.25
1181235 | Curva 45º de bronze, O 66mm bolsa e bolsa. | pç | 82.588 | 66.07 | 16.52 |  | 75.08 | 82.59
1181263 | Cotovelo de bronze, O 35mmx 1 1/4", bolsa e bolsa com rosca. | pç | 32.021 | 25.62 | 6.4 |  | 29.11 | 32.02
1181279 | Uniao de bronze bolsa e bolsa, O 66mm. | pç | 151.613 | 121.29 | 30.32 |  | 137.83 | 151.61
1181280 | Uniao de bronze bolsa e bolsa, O 79mm. | pç | 326.062 | 260.85 | 65.21 |  | 296.42 | 326.06
1181296 | Flange de bronze, O 35mm | pç | 17.105 | 13.69 | 3.42 |  | 15.55 | 17.11
1181301 | Flange de bronze, O 79mm | pç | 165.286 | 132.23 | 33.06 |  | 150.26 | 165.29
1190804 | Tubo de PVC leve, O 250mm com junta soldada. | m | 23.716 | 18.98 | 4.74 |  | 21.56 | 23.72
1190819 | Luva de PVC leve, O 250mm com junta soldada. | ud | 63.36 | 50.69 | 12.67 |  | 57.6 | 63.36
1191914 | Valvula de retençao pé de crivo de 80mm (3"). | pç | 175.252 | 140.2 | 35.05 |  | 159.32 | 175.25
1122382 | Tela c/ quadro, L 1"x1"x1/4" e tela # 2x2cm rig., fix. c/ ferro 3/4"1/4", | m2 | 141.09 | 84.65 | 56.44 |  |  | 0
|  |  | 0 |  |  |  |  | 0
1200101 | Textura acrílica em paredes externas, duas demãos (primeira demão - selante e segunda demão - acabamento final) | m2 | 12.386 | 7.43 | 4.96 |  | 11.26 | 12.39
1200102 | Pintura em parede de madeira, com verniz filtro solar 03 demão, inclusive lixamento. | m2 | 5.291 | 3.17 | 2.12 |  | 4.81 | 5.29
1200401 | Verniz em faixa de madeira até 8" (02 demãos) | m | 0.858 | 0.52 | 0.34 |  | 0.78 | 0.86
1200402 | Cera em faixa de madeira até 10" (02 demãos) | m | 1.408 | 0.85 | 0.56 |  | 1.28 | 1.41
1200403 | Cera em filete de madeira (02 demãos) | m | 0.363 | 0.22 | 0.14 |  | 0.33 | 0.36
1200404 | Cera em rodapé de madeira (02 demãos) | m | 0.264 | 0.16 | 0.1 |  | 0.24 | 0.26
1200405 | Esmalte sintético em faixa de madeira até 10" (02 demãos com fundo nivelador) | m | 1.551 | 0.93 | 0.62 |  | 1.41 | 1.55
1200501 | Pintura automotiva em estrutura de aço com duas demãos, a revolver | m2 | 5.467 | 3.28 | 2.19 |  | 4.97 | 5.47
1200601 | Pintura fundo em calhas com fundo para galvanizado 01 demao inclusive lixamento | m2 | 9.504 | 5.7 | 3.8 |  | 8.64 | 9.5
1300001 | Tablado de madeira de itáuba, conforme detalhe em projeto | m2 | 66.616 | 39.97 | 26.65 |  | 60.56 | 66.62
1300101 | Muro tipo paliteiro com 1,80m de altura, com palito de 2,00m, viga baldrame, cinta de ferro chato 1/2"x1/8", galvanizada, com grampos, fixados com bucha e parafuso no topo de todos os palitos, confome detalhe em projeto padrão Fundepar. | m | 117.128 | 70.28 | 46.85 |  | 106.48 | 117.13
1300102 | Muro em alvenaria de blocos 9x19x39cm, h=2,75m, e=15cm, fundação, baldrame, pilares, cintas, chapisco e emboço, conforme detalhe em projeto padrão Fundepar | m | 138.314 | 82.99 | 55.32 |  | 125.74 | 138.31
1300103 | Muro em alvenaria de blocos 9x19x39cm, h=2,50m, e=15cm, fundação, baldrame, pilares, cintas, chapisco e emboço, conforme detalhe em projeto padrão Fundepar | m | 129.492 | 77.69 | 51.8 |  | 117.72 | 129.49
1300104 | Muro em alvenaria de blocos 9x19x39cm, h=1,80m, e=15cm, fundação, baldrame, pilares, cintas, chapisco e emboço, conforme detalhe em projeto padrão Fundepar | m | 105.237 | 63.14 | 42.1 |  | 95.67 | 105.24
1300106 | Muro em alvenaria de blocos 9x19x39cm, h=2,00m, e=15cm, fundação, baldrame, pilares, cintas, chapisco e emboço, conforme detalhe em projeto padrão Fundepar | m | 116.93 | 70.16 | 46.77 |  | 106.3 | 116.93
1300107 | Muro de arrimo em pedra irregular (basalto) com inclinação e altura variável, conf. projeto , na base 1,20m e no topo 0,40m | m³ | 55 | 33 | 22 |  | 50 | 55
1300108 | Muro em alvenaria de blocos 9x14x19cm, h=0,60m, e=15cm, pilares, cintas, chapisco e emboço, conforme detalhe em projeto padrão Fundepar | m | 35.75 | 21.45 | 14.3 |  | 32.5 | 35.75
1300109 | Muro de arrimo em alvenaria estruturada padrao DECOM alternativa A h=0,50m, inclusive dreno. | m | 96.415 | 57.85 | 38.57 |  | 87.65 | 96.42
1301101 | Quadro de avisos em feltro verde com miolo de eucatex acústico inclusive, moldura 2,5x7,0cm, nas dimensões de 1,50x1,25m, conforme projeto padrão Fundepar | cj | 71.621 | 42.97 | 28.65 |  | 65.11 | 71.62
1301102 | Quadro escolar em chapa melaminica, inclusive moldura em Itaúba 2,5x7,0cm e porta-giz nas dimensões de 6,27x1,45m, (QV), conforme projeto padrão Fundepar | cj | 711.81 | 427.09 | 284.72 |  | 647.1 | 711.81
1301103 | Faixa de madeira de itauba 1x8" para proteção de parede | m | 21.23 | 12.74 | 8.49 |  | 19.3 | 21.23
1301104 | Filete de madeira em itaúba 5x2,5cm, fixada através de parafusos em tacos de madeira, conforme detalhe em projeto | m | 7.029 | 4.22 | 2.81 |  | 6.39 | 7.03
1301105 | Banco em concreto, dim (1,50 x 0,40), acabamento em cimento queimado, apoiado em mureta de alvenaria( 40 x40) cm rebocada, cfme detalhes em projeto. | ud | 57.277 | 34.37 | 22.91 |  | 52.07 | 57.28
1301106 | Quadro escolar em chapa melaminica tipo lousa line na cor verde, inclusive moldura em Itaúba 2,5x5,0cm e porta-giz nas dimensões de 5,50x1,45m, conforme projeto padrão Fundepar | cj | 494.813 | 296.89 | 197.92 |  | 449.83 | 494.81
1301107 | Quadro escolar em chapa melaminica, inclusive moldura em Itaúba 2,5x7,0cm e porta-giz nas dimensões de 3,19x1,45m, (QV2), conforme projeto padrão Fundepar | cj | 299.244 | 179.54 | 119.7 |  | 272.04 | 299.24
1301108 | Quadro escolar em chapa melaminica, inclusive moldura em Itaúba 2,5x7,0cm e porta-giz nas dimensões de 4,73x1,45m, (QV1), conforme projeto padrão Fundepar | cj | 558.899 | 335.34 | 223.56 |  | 508.09 | 558.9
1301109 | Quadro escolar em chapa melaminica quadriculada branca brilhante, inclusive moldura em Itaúba 2,5x7,0cm e porta-giz nas dimensões de 6,27x1,45m, (QB), conforme projeto padrão Fundepar | cj | 740.861 | 444.52 | 296.34 |  | 673.51 | 740.86
1301110 | Faixa de madeira de itauba 1x10" para proteção de parede | m | 26.543 | 15.92 | 10.62 |  | 24.13 | 26.54
1301111 | Filete de madeira em itaúba 7x2,5cm, fixada através de parafusos em tacos de madeira, conforme detalhe em projeto | m | 9.834 | 5.9 | 3.93 |  | 8.94 | 9.83
1301112 | Quadro escolar em chapa melaminica quadriculada branca brilhante, inclusive moldura em Itaúba 2,5x7,0cm e porta-giz nas dimensões de 4,73x1,45m, (QB1), conforme projeto padrão Fundepar | cj | 457.237 | 274.34 | 182.9 |  | 415.67 | 457.24
1301113 | Colocação de aglomerado e chapa melamínica, tipo lousa line na cor verde em quadro, com moldura existente, fixada com filete de maderia, inclusive raspagem e lixamento de pintura velha a óleo ou esmalte e repintura com esmalte sintético (02 demãos com fun | m2 | 45.364 | 27.22 | 18.14 |  | 41.24 | 45.36
1301114 | Quadro escolar em chapa melaminica quadriculada branca brilhante, inclusive moldura em Itaúba 2,5x7,0cm e porta-giz nas dimensões de 4,73x1,45m, (QB1), conforme projeto padrão Fundepar | cj | 310.442 | 186.26 | 124.18 |  | 282.22 | 310.44
1301115 | Espelho cristal laminado 6mm, lapidado, com moldura de madeira e borracha de vedação, conforme detalhe em projeto. | m2 | 279.653 | 167.79 | 111.86 |  | 254.23 | 279.65
1301116 | Barra de apoio em tubo de FG, fixado no piso h=90cm, com 1 demão de tinta PU fosca, conforme detalhe em projeto | m | 82.467 | 49.48 | 32.99 |  | 74.97 | 82.47
1330505 | Espalhamento e compactação de pó de brita ou areia e= 3cm | m2 | 50.82 | 30.49 | 20.33 |  | 46.2 | 50.82
1330610 | Paver pré fabricado 10x20x6cm na cor natural | m2 | 50.82 | 30.49 | 20.33 |  | 46.2 | 50.82
1330612 | Paver pré fabricado 10x20x4cm na cor natural | m2 | 40.04 | 24.02 | 16.02 |  | 36.4 | 40.04
1330614 | Piso podotátil alerta em placas 40x40x3cm de alta resistência, composta de cimento e agregados minerais - Fabricação Tecnogran ou outro material cujas características e especificações atendam tais requisitos | ud | 16.863 | 10.12 | 6.74 |  | 15.33 | 16.86
1330615 | Piso podotátil direcional em placas 40x40x3cm de alta resistência, composta de cimento e agregados minerais - Fabricação Tecnogran ou outro material cujas características e especificações atendam tais requisitos | ud | 16.863 | 10.12 | 6.74 |  | 15.33 | 16.86
1330701 | Ferro maciço para bicicletário Ø 1/2" (12,50mm), conforme detalhe dobrado, R=15cm, H=30cm, chumbado 30cm no piso | par | 61.743 | 37.04 | 24.7 |  | 56.13 | 61.74
1330901 | Alambrado instalado 28 ( 2 + 24 +2) x 4,50 m , inclusive baldrame, na linha de fundos da quadra conforme padrão FUNDEPAR | m2 | 34.947 | 20.97 | 13.98 |  | 31.77 | 34.95
1330902 | Remoção e adaptção de alambrado linha de fundos da quadra | m2 | 12.98 | 7.79 | 5.19 |  | 11.8 | 12.98
1330903 | Alambrado instalado h= variável, inclusive baldrame, na linha de fundos e ou lateral da quadra conforme padrão FUNDEPAR | m2 | 34.947 | 20.97 | 13.98 |  | 31.77 | 34.95
1330904 | Pórtico (F2/F3) em tubo galvanizado 3 1/2", com portão (GF1) completo, dimensões 3,50x2,10m, 2 folhas de abrir em tubo galvanizado 2" e tela aramada corrugada de 1", com tratamento anti-ferruginoso, conforme projeto padrão FUNDEPAR | ud | 3454.748 | 2072.85 | 1381.9 |  | 3140.68 | 3454.75
1330905 | Chapa galvanizada (e=1,5mm) pintada com comunicação visual de um lado e pintura lisa do outro, com diâmetro de 2,00m, para ser fixada em pórtico com rebites | ud | 587.4 | 352.44 | 234.96 |  | 534 | 587.4
1330906 | Placa em chapa melaminica colorida, nas dimensões 15x35cm com comunicação visual para vestiário | ud | 38.5 | 23.1 | 15.4 |  | 35 | 38.5
1330907 | Lixeira, com capacide de 100 litros, metálica, pintada, conforme padrão FUNDEPAR | ud | 310.838 | 186.5 | 124.34 |  | 282.58 | 310.84
1330908 | Porta de abrir tipo "box" em alumínio anodizado e monocril cor fumê (0,60x1,80)m, instalada | ud | 165 | 99 | 66 |  | 150 | 165
1330909 | Banco de madeira de lei seca, isenta de defeitos, sepilhada, lixada, nas dimensões 0,40x1,20m, com acabamento em verniz, conforme projeto padrão FUNDEPAR | ud | 165 | 99 | 66 |  | 150 | 165
1330910 | Pórtico (F1) em tubo galvanizado 3 1/2", com portão (GF1) completo, dimensões 3,50x2,10m, 2 folhas de abrir em tubo galvanizado 2" e tela aramada corrugada de 1", com tratamento anti-ferruginoso, conforme projeto padrão FUNDEPAR | ud | 3566.948 | 2140.17 | 1426.78 |  | 3242.68 | 3566.95
1330911 | Grade (GF2) em tubo galvanizado 2" e tela aramada corrugada de 1", com tratamento anti-ferruginoso, conforme projeto padrão FUNDEPAR | ud | 675.664 | 405.4 | 270.26 |  | 614.24 | 675.66
1330912 | Alambrado instalado, inclusive baldrame, na linha lateral da quadra, conforme padrão Fundepar | m2 | 27.522 | 16.51 | 11.01 |  | 25.02 | 27.52
1330913 | Escada metálica em tubo metálico de 1 1/4" com degraus de 1" nas dimensões de 2,40x0,50m, conforme projeto padrão Fundepar | un | 78.672 | 47.2 | 31.47 |  | 71.52 | 78.67
1330914 | Rede de proteção em fios de polietileno de 2,00mm, com malha de abertura de 50x50mm, na cor branca, instala da com cabos de aço galvanizados de 2,50mm, revestidos em PVC transparente. | m2 | 9.966 | 5.98 | 3.99 |  | 9.06 | 9.97
1340001 | Serviço de corte, derrubada e transporte de árvore | ud | 248.776 | 149.27 | 99.51 |  | 226.16 | 248.78
1340005 | Plantio de árvores nativas h>1,80m, inclus. abertura de valas e fornec. de terra vegetal preparada. | ud | 34.815 | 20.89 | 13.93 |  | 31.65 | 34.82
1340006 | Plantio de forração vegetativa ornamental e preparo de canteiro com terra vegetal adubada. | m2 | 18.348 | 11.01 | 7.34 |  | 16.68 | 18.35
1340007 | Delineador arbustivo ornamental a cada 30 cm; preparo de covas com terra vegetal adubada. | m | 4.092 | 2.45 | 1.64 |  | 3.72 | 4.09
1340008 | Tubo de concreto armado CA-1, Ø 1,00m | m | 89.683 | 53.81 | 35.87 |  | 81.53 | 89.68
1340009 | Tubo de concreto armado CA-1, Ø 0,80m | un | 72.028 | 43.22 | 28.81 |  | 65.48 | 72.03
1340010 | Conjunto de mesa com seis banquetas em concreto armado conf. projeto Padrão Fundepar | ud | 464.387 | 278.63 | 185.76 |  | 422.17 | 464.39
1340012 | Delineador arbustivo ornamental, tipo trepador a cada 10 cm; preparo de covas com terra vegetal adubada. | m | 3.608 | 2.17 | 1.44 |  | 3.28 | 3.61
1340014 | Plantio de arbusto ornamental h>0,70m, inclus. abert. de vala e fornec. de terra vegetal preparada. | ud | 28.721 | 17.23 | 11.49 |  | 26.11 | 28.72
1340015 | Quadro escolar (externo), conforme projeto Padrão Fundepar | ud | 651.827 | 391.1 | 260.73 |  | 592.57 | 651.83
1340019 | Plantio de árvores ornamentais h >1,80m, inclus. abert. de vala e fornec. de terra vegetal preparada. | ud | 34.155 | 20.5 | 13.66 |  | 31.05 | 34.16
1340020 | Revestimento de parede com arg. cim. e areia fina, impermeabilizado, queimado | m2 | 11.902 | 7.14 | 4.76 |  | 10.82 | 11.9
1340022 | Pavimentação em placas de concreto simples 45x45x5cm, assen. s/ colchão de areia e=10cm, c/ rejun. de cim. e areia traço 1:4 e=5cm | m2 | 17.864 | 10.72 | 7.14 |  | 16.24 | 17.86
1340023 | Conjunto de mesas redonda de concreto armado, conforme Projeto Paisag. Padrão Fundepar. | ud | 2799.5 | 1679.7 | 1119.8 |  | 2545 | 2799.5
1340024 | Guia de concreto pré fabricada 100x30x15cm (meio fio) | m | 16.555 | 9.94 | 6.62 |  | 15.05 | 16.56
1340026 | Tubo de concreto armado Ø 1,00m, altura 0,50m, e=5cm. | ud | 84.282 | 50.57 | 33.71 |  | 76.62 | 84.28
1340028 | Canaleta Padrão Fundepar | m | 27.17 | 16.3 | 10.87 |  | 24.7 | 27.17
1340030 | Piso de conc. simples ( traço 1:3:6), s/ e lastro de brita e= 5cm, em terr. prep. conf. projeto Fundepar | m2 | 21.582 | 12.95 | 8.63 |  | 19.62 | 21.58
1400405 | Colocação de massa em vidros | Kg | 3.19 | 1.91 | 1.28 |  | 2.9 | 3.19
1401401 | Substituição de placas lisas de fibrocimento 6mm, inclusive acessórios de fixação | m2 | 29.183 | 17.51 | 11.67 |  | 26.53 | 29.18
1403505 | Substituição de reator eletronico 2x40W. | un | 34.056 | 20.44 | 13.62 |  | 30.96 | 34.06
1404001 | Retirada de moldura, massa e pintura de quadro verde existente, com aplicação de massa acrílica nesta área | m2 | 13.937 | 8.36 | 5.58 |  | 12.67 | 13.94
1405001 | Pastilhas cerâmica 5x5cm classe I assentadas c/ argamassa colorida classe I. | m2 | 42.273 | 25.36 | 16.91 |  | 38.43 | 42.27
1600015 | Eletroduto de PVC rígido roscável, Ø 110mm (4") | m | 18.282 | 10.97 | 7.31 |  | 16.62 | 18.28
1600020 | Peitoril de concreto moldada in loco, e=2cm, a=15cm, inclusive formas | m | 3.08 | 1.85 | 1.23 |  | 2.8 | 3.08
1600022 | Disjuntor termomagnético monofásico 40A em quadro | ud | 9.229 | 5.34 | 3.05 |  | 8.39 | 9.23
1600030 | Tubo de ferro fundido ponta e ponta, Ø75mm | m | 70.873 | 64.49 | 6.38 |  | 64.43 | 70.87
1600040 | Joelho de 45º de ferro fundido, O 75mm | pç | 43.472 | 30.43 | 13.04 |  | 39.52 | 43.47
1600050 | Eletroduto de aço galvanizado eletrolítico, leve com costura, Ø 25 mm (3/4") | m | 5.94 | 3.56 | 2.38 |  | 5.4 | 5.94
1600052 | Quadro de distribuição de alarme padrão TELEBRÁS, nº 3 – 400x400x120mm | pç | 91.685 | 50.01 | 41.68 |  | 83.35 | 91.69
1600060 | Válvula de retenção vertical de 80mm (3"). | pç | 157.619 | 94.57 | 63.05 |  | 143.29 | 157.62
1600062 | Registro globo angular de 65mm (2 1/2"). | pç | 134.486 | 80.69 | 53.8 |  | 122.26 | 134.49
1600064 | Hidrante de recalque em alvenaria 60x70x60cm c/ tampa de ferro fundido para tubulação de 2 1/2". | cj | 620.785 | 372.47 | 248.32 |  | 564.35 | 620.79
1600066 | Joelho de 45º, ferro fundido, Ø 75 mm | pç | 44.396 | 26.64 | 17.76 |  | 40.36 | 44.4
1600068 | Luva bipartida de ferro fundido, Ø 75 mm | pç | 52.855 | 31.72 | 21.14 |  | 48.05 | 52.86
1600070 | Abrigo simples p/ hidrante nas dimensões de 60x90x17cm, para tubulação 2 1/2" | cj | 323.345 | 194.01 | 129.34 |  | 293.95 | 323.35
1600080 | Tubo de concreto simples d=0,30m assentado e rej c/argam.cim e areia. | m | 20.592 | 12.35 | 8.24 |  | 18.72 | 20.59
1600090 | Ponto de interruptor 1Ts+ tomada universal em parede , eletr. 25mm (3/4"), caixa 5x10cm e condutor. | cj | 67.243 | 40.34 | 26.9 |  | 61.13 | 67.24
1600110 | Ventilador de parede, tensão 127V, motor 1/4 hp (mínimo), rotação 1300 a 1500 rpm, Ø50 a 60 cm, consumo 140/180W, frequência 50/60hz, peso aprox 7kg, grade e corpo em metal, hélice em PVC ou poliestileno, controle rotativo. | cj | 187.5 | 150 | 37.5 |  |  | 0
1600112 | Lum. globo vidro Ø15cm,p/lâmpada incand 150W 220V | cj | 35.99 | 33.87 | 2.12 |  |  | 0
1650002 | Ripa de Cambará, 2,50 x 5,00 cm, para confecção de estrado | m | 1.04 | 0.73 | 0.31 |  |  | 0
2000000 | Subtotal |  | 0 | 0 | 0 |  |  | 0
|  |  | 0 | 0 | 0 |  |  | 0
| Piso em concreto usinado, esp=7cm, Fck=25 MPA, Fac=0,50%, Fargan>=0,55%, consumo de cimento superior a 350Kg/m3, Brita 1, slump 8, estruturado com fibra sintética de diametro 18 micras, comprimento max=21mm, permeável em 70% do PP na proporção de 350g/m | m2 | 34.925 | 20.96 | 13.97 |  | 31.75 | 34.93
|  |  | 0 | 0 | 0 |  |  | 0
800061 | Braçadeira tipo cunha de aperto em aço inoxidável de diâmetro 19mm (3/4”) | cj | 0.814 | 0.49 | 0.32 |  | 0.74 | 0.81
800063 | Parafusos inox com porca para tampas, ref. GELCAM ou outro material cujas características e especificações atendam tais requisitos | pç | 1.705 | 1.03 | 0.68 |  | 1.55 | 1.71
800064 | Fixador (FGG 1), ref. GELCAM ou outro material cujas características e especificações atendam tais requisitos | pç | 4.455 | 2.68 | 1.78 |  | 4.05 | 4.46
800059 | Terminal aéreo (TAG) em barra de cobre circular maciço Ø 3/4" x 300mm, para cabo de cobre nu 35mm², ref. Com base ondulada sentido transversal (SGG03) ref. Gelcam | pç | 8.206 | 4.93 | 3.28 |  | 7.46 | 8.21
800065 | Caixa de medição aérea com conector de medição | pç | 116.545 | 69.93 | 46.62 |  | 105.95 | 116.55
800067 | Suporte guia (SGG) para cabo de cobre nu 35mm², com base ondulada sentido transversal (SGG03), ref. Gelcam | pç | 1.32 | 0.79 | 0.53 |  | 1.2 | 1.32
800069 | Terminal aéreo (TAG) em barra de cobre circular maciço Ø 3/4” x 300mm, para cabo de cobre nú 35mm², ref. com base plana (SGG01), ref. GELCAM ou outro material cujas características e especificações atendam tais requisitos | pç | 16.467 | 9.88 | 6.59 |  | 14.97 | 16.47
800118 | Fornecimento e colocação de porta de 600x1650x10mm, composta de painel em lâminas prensadas à quente, tratadas com impermeabilizantes, revestidos em laminado fenólico melamínico na cor, com espessura final de 10mm, montantes em alumínio anodizado fosco e | un | 241.659 | 145 | 96.66 |  | 219.69 | 241.66
800119 | Divisória sanitária de granito cinza andorinha, e=3cm assentada com argamassa no traço 1:3 | m2 | 320.595 | 192.36 | 128.24 |  | 291.45 | 320.6
800129 | Torneira de bancada c/ cruzeta, para laboratório | pç | 43.824 | 26.29 | 17.53 |  | 39.84 | 43.82
800131 | Alarme de incêndio 127 volts, 85 db. | pç | 105.93 | 63.56 | 42.37 |  | 96.3 | 105.93
800133 | Pára-raios tipo polimérico com desligador automático 15kV para sistema neutro isolado, 5kA com ferragens para fixação em cruzeta, ref. ELETROTÉCNICA, DELMAR ou BALESTRO | pç | 77.132 | 46.28 | 30.85 |  | 70.12 | 77.13
800134 | Cruzeta de concreto armado 250DaN – 9 x 11 x 200cm | pç | 152.493 | 91.49 | 61 |  | 138.63 | 152.49
800135 | Isolador de pino de porcelana tensão nominal 15kV, ref. GERNER, LOURENZET ou similar | pç | 21.725 | 13.04 | 8.69 |  | 19.75 | 21.73
800136 | Pino para isolador 15kV, 225 x 294mm, com porca e arruela quadrada | pç | 8.734 | 5.24 | 3.49 |  | 7.94 | 8.73
800137 | Mão francesa plana com 619mm de comprimento | pç | 49.225 | 29.54 | 19.69 |  | 44.75 | 49.23
800138 | Suporte do transformador em poste seção duplo “T” em aço laminado, perfil chato de 38 x 6mm, nas dimensões: A=185mm e B=95mm | pç | 227.205 | 136.33 | 90.88 |  | 206.55 | 227.21
800139 | Porca quadrada Ø 16mm | pç | 1.716 | 1.03 | 0.69 |  | 1.56 | 1.72
800140 | Arruela quadrada Ø 16mm | pç | 0.759 | 0.46 | 0.3 |  | 0.69 | 0.76
800141 | Parafuso de cabeça abaulada Ø 16mm, com 45mm comprimento | pç | 9.416 | 5.65 | 3.77 |  | 8.56 | 9.42
800142 | Fita de aço inoxidável largura 6mm, carga mínima de ruptura 200DAN, tipo F6-30, ref. FUSIMEC ou similar | m | 34.309 | 20.59 | 13.72 |  | 31.19 | 34.31
800143 | Fecho para fita de aço inoxidável, tipo FF-1, ref. FUSIMEC ou similar | pç | 2.959 | 1.78 | 1.18 |  | 2.69 | 2.96
800144 | Cabeçote de alumínio fundido | pç | 12.034 | 7.22 | 4.81 |  | 10.94 | 12.03
800145 | Conector tipo “GAR”, fab. BURNDY ou similar , para cabo 95mm² | pç | 9.966 | 5.98 | 3.99 |  | 9.06 | 9.97
800146 | Conector tipo “GAR”, fab. BURNDY ou similar , para cabo 16mm² | pç | 4.466 | 2.68 | 1.79 |  | 4.06 | 4.47
800147 | Alça de distribuição para cabo de alumínio 02 AWG-CA | pç | 21.846 | 13.11 | 8.74 |  | 19.86 | 21.85
800148 | Laço de topo para fio 16mm² | pç | 33.418 | 20.05 | 13.37 |  | 30.38 | 33.42
800149 | Conector paralelo de parafuso para cabo de alumínio 2 AWG-CA e cobre seção 16mm² | pç | 4.411 | 2.65 | 1.76 |  | 4.01 | 4.41
800150 | Conector tipo parafuso para cabo 16mm² | pç | 3.916 | 2.35 | 1.57 |  | 3.56 | 3.92
800151 | Chave seccionadora unipolar classe 15kV/300A, com elo fusível fornecido e especificado pela COPEL | pç | 254.639 | 152.78 | 101.86 |  | 231.49 | 254.64
800152 | Chave fusível tipo 15kV – 300A, ref. GERNER ou similar | pç | 113.069 | 67.84 | 45.23 |  | 102.79 | 113.07
800153 | Argolas para jumper tipo AGS-1, padrão TELEBRÁS | pç | 4.741 | 2.84 | 1.9 |  | 4.31 | 4.74
800154 | Arruela lisa Ø 3/8” | pç | 1.683 | 1.01 | 0.67 |  | 1.53 | 1.68
800155 | Bloco autônomo para iluminação de emergência com 02 lâmpadas fluorescentes de 10W / 127V, autonomia para 3 horas / 200 lux | pç | 130.449 | 78.27 | 52.18 |  | 118.59 | 130.45
800156 | Bloco autônomo para iluminação de emergência com 02 lâmpadas fluorescentes de 10W / 127V, autonomia para 3 horas / 200 lux, ref. ETE 102, fab. ELO, com indicação de saída | pç | 162.294 | 97.37 | 64.92 |  | 147.54 | 162.29
800157 | Bloco terminal M-10-B, padrão TELEBRÁS | pç | 3.916 | 2.35 | 1.57 |  | 3.56 | 3.92
800158 | Braçadeira com cunha de aperto em aço inoxidável de diâmetro 25mm (1”) | pç | 9.416 | 5.65 | 3.77 |  | 8.56 | 9.42
800159 | Braçadeira para cabo tipo BC-1, padrão TELEBRÁS | pç | 11.341 | 6.8 | 4.54 |  | 10.31 | 11.34
800160 | Bucha e arruela de alumínio, nos diâmetros: Ø 4” | cj | 4.928 | 2.96 | 1.97 |  | 4.48 | 4.93
800161 | Cabo 4 pares tipo UTP-4P-CAT.5E, fab. FURUKAWA ou similar | m | 2.508 | 1.51 | 1 |  | 2.28 | 2.51
800162 | Cabo para telefonia tipo CCI-6P, fab. PIRELLI ou similar | m | 3.289 | 1.97 | 1.32 |  | 2.99 | 3.29
800163 | Caixa 20x20x8cm, para embutir com tampa de aparafusar | pç | 35.596 | 21.36 | 14.24 |  | 32.36 | 35.6
800164 | Caixa de passagem metálica, fab. PASCHOAL THOMEU ou similar, dimensões 100x100x50mm | pç | 44.418 | 26.65 | 17.77 |  | 40.38 | 44.42
800165 | Chave seccionadora tripolar com garras fusíveis 125A, tipo ICF-125A, fab. SEMITRANS ou similar | pç | 176.418 | 105.85 | 70.57 |  | 160.38 | 176.42
800166 | Conector fêmea RJ-45, CAT. 5E, 8 pinos (T568/A), fab. KRONE ou similar | pç | 1.309 | 0.79 | 0.52 |  | 1.19 | 1.31
800167 | Conector tipo “T” para cabo passante de derivação de 35mm2 | pç | 1.584 | 0.95 | 0.63 |  | 1.44 | 1.58
800168 | Conjunto de parafuso e bucha de expansão em nylon, tipo S10 | pç | 0.209 | 0.13 | 0.08 |  | 0.19 | 0.21
800169 | Conjunto de parafuso e bucha de expansão em nylon, tipo S8 | cj | 0.165 | 0.1 | 0.07 |  | 0.15 | 0.17
800170 | Conjunto interruptor 1 teclas simples + 2 teclas paralelas com espelho em baquelite 100x100mm, fab. PIAL ou similar | pç | 22.176 | 13.31 | 8.87 |  | 20.16 | 22.18
800171 | Conjunto interruptor 3 teclas simples + 1 tecla paralela com espelho em baquelite 100x100x50mm, fab. PIAL ou similar | pç | 26.301 | 15.78 | 10.52 |  | 23.91 | 26.3
800172 | Conjunto interruptor de 1 tecla simples, tomada 2 Pólos + Terra e universal 127V/15A, com espelho em baquelite 100x50mm, fab. PIAL ou similar | pç | 25.234 | 15.14 | 10.09 |  | 22.94 | 25.23
800173 | Contator tripolar 3TB40, fab. SIEMENS ou similar | pç | 11.33 | 6.8 | 4.53 |  | 10.3 | 11.33
800174 | Curva vertical 90º em alumínio, ref. DT 37520, fab. DUTOTEC | pç | 48.455 | 29.08 | 19.38 |  | 44.05 | 48.46
800175 | Curva longa 90º de FG, com uma luva, fab. WETZEL ou similar, nos diâmetros: Ø 1” | pç | 53.141 | 31.88 | 21.26 |  | 48.31 | 53.14
800176 | Curva longa 90º de FG, com uma luva, Ø 4” | pç | 169.741 | 101.84 | 67.9 |  | 154.31 | 169.74
800177 | Derivação “T” invertida tipo A, ref. DT 49620, fab. DUTOTEC | pç | 34.848 | 20.91 | 13.94 |  | 31.68 | 34.85
800178 | Duto de alumínio duplo “D”, com tampa 73 x 25mm, ref. DT 12240, fab. DUTOTEC, em barras de 3m | pç | 53.559 | 32.14 | 21.42 |  | 48.69 | 53.56
800179 | Eletrocalha metálica perfurada de 150x50mm, em barras de 6,0m | br | 35.288 | 21.17 | 14.12 |  | 32.08 | 35.29
800180 | Eletrocalha perfurada com tampa de encaixar de 150x50mm, em barras de 6,0m, fab. REAL PERFIL ou similar | pç | 39.413 | 23.65 | 15.76 |  | 35.83 | 39.41
800181 | Eletrocalha perfurada com tampa de encaixar de 200x50mm, em barras de 6,0m, fab. REAL PERFIL ou similar | pç | 43.538 | 26.12 | 17.42 |  | 39.58 | 43.54
800182 | Eletroduto de FG em barras de 3,0mm, com uma luva, fab. WETZEL ou similar, diâmetros: Ø 1” | m | 8.041 | 4.82 | 3.22 |  | 7.31 | 8.04
800183 | Eletroduto de FG em barras de 3,0mm, com uma luva, fab. WETZEL ou similar, diâmetros: Ø 4” | m | 40.766 | 24.46 | 16.31 |  | 37.06 | 40.77
800184 | Emenda interna com base perfurada em FG, 150x50mm, fab. REAL PERFIL ou similar, pintada em epoxi pó, cor branca | pç | 7.161 | 4.3 | 2.86 |  | 6.51 | 7.16
800185 | Emenda interna com base perfurada em FG, 200x50mm, fab. REAL PERFIL ou similar, pintada em epoxi pó, cor branca | pç | 8.536 | 5.12 | 3.42 |  | 7.76 | 8.54
800186 | Emenda interna tipo “U” 150x50mm | pç | 16.984 | 10.19 | 6.79 |  | 15.44 | 16.98
800187 | Espelho em baquelite de 100x100mm, com 02 tomadas 4 pinos, padrão TELEBRÁS, fab. FURUKAWA ou similar | pç | 12.309 | 7.39 | 4.92 |  | 11.19 | 12.31
800188 | Espelho em baquelite de 100x100mm, com 02 tomadas RJ-45, Categoria 6 | pç | 12.309 | 7.39 | 4.92 |  | 11.19 | 12.31
800189 | Fusível DIAZED, 16A completo, fab. SIEMENS ou similar | pç | 45.166 | 27.1 | 18.07 |  | 41.06 | 45.17
800190 | Fusível DIAZED, 4A completo, fab. SIEMENS ou similar | pç | 7.733 | 4.64 | 3.09 |  | 7.03 | 7.73
800191 | Fusível NH-80A, fab. SIEMENS ou similar | pç | 71.918 | 43.15 | 28.77 |  | 65.38 | 71.92
800192 | Luva de arremate em alumínio, ref. DT 48120, fab. DUTOTEC | pç | 21.593 | 12.95 | 8.64 |  | 19.63 | 21.59
800193 | Parafuso cabeça quadrada Ø 16mm, com 125mm | pç | 1.716 | 1.03 | 0.69 |  | 1.56 | 1.72
800194 | Parafuso cabeça quadrada Ø 16mm, com 175mm | pç | 2.409 | 1.45 | 0.96 |  | 2.19 | 2.41
800195 | Parafuso cabeça quadrada Ø 16mm, com 200mm | pç | 2.75 | 1.65 | 1.1 |  | 2.5 | 2.75
800196 | Parafuso cabeça quadrada Ø 16mm, com 225mm | pç | 3.091 | 1.85 | 1.24 |  | 2.81 | 3.09
800197 | Parafuso cabeça quadrada Ø 16mm, com 275mm | pç | 3.784 | 2.27 | 1.51 |  | 3.44 | 3.78
800198 | Parafuso cabeça quadrada Ø 16mm, com 300mm | pç | 4.125 | 2.48 | 1.65 |  | 3.75 | 4.13
800199 | Parafuso cabeça sextavada Ø 3/8” x 1/4” | pç | 0.341 | 0.2 | 0.14 |  | 0.31 | 0.34
800200 | Parafuso para fixação das braçadeiras e argolas | pç | 0.209 | 0.13 | 0.08 |  | 0.19 | 0.21
800201 | Parafuso rosca dupla Ø 16mm, rosca total, com 450mm | pç | 2.893 | 1.73 | 1.16 |  | 2.63 | 2.89
800202 | Porca sextavada Ø 3/8” | pç | 1.1 | 0.66 | 0.44 |  | 1 | 1.1
800203 | Porta equipamento Standart com 02 tomadas quadrada, ref. DT 61240, fab. DUTOTEC | pç | 32.516 | 19.51 | 13.01 |  | 29.56 | 32.52
800204 | Porta equipamentos standart para 02 tomadas RJ-45, mod. DT 62130, fab. DUTOTEC ou similar, cor cinza | pç | 32.516 | 19.51 | 13.01 |  | 29.56 | 32.52
800205 | Punho para fusível NH | pç | 5.863 | 3.52 | 2.34 |  | 5.33 | 5.86
800206 | Quadro de distribuição de telefonia padrão TELEBRÁS, nº 4 – 600x600x120mm | pç | 107.855 | 64.72 | 43.14 |  | 98.05 | 107.86
800207 | Relé bimetálico de sobrecarga 3UA52, reg. 10 – 16A, fab. SIEMENS ou similar | pç | 80.366 | 48.22 | 32.15 |  | 73.06 | 80.37
800208 | Saída lateral de duto de 100x50mm, para tubo de 1”, com acessórios para fixação | pç | 21.725 | 13.04 | 8.69 |  | 19.75 | 21.73
800209 | Saída lateral de duto de 150x50mm, para tubo de 1 1/4”, com acessórios para fixação | pç | 20.559 | 12.34 | 8.22 |  | 18.69 | 20.56
800210 | Saída lateral de duto de 150x50mm, para tubo de 1”, com acessórios para fixação | pç | 20.9 | 12.54 | 8.36 |  | 19 | 20.9
800211 | Saída lateral de duto de 150x50mm, para tubo de 2”, com acessórios para fixação | pç | 19.525 | 11.72 | 7.81 |  | 17.75 | 19.53
800212 | Saída lateral de duto FG de 150x50mm, para tubo de 2” com acessórios para fixação | pç | 15.466 | 9.28 | 6.19 |  | 14.06 | 15.47
800213 | Saída lateral de duto FG de 150x50mm, para tubo de 3/4” com acessórios para fixação | pç | 11.484 | 6.89 | 4.59 |  | 10.44 | 11.48
800214 | Saída lateral de duto FG de 200x50mm, para tubo de 1” com acessórios para fixação | pç | 15.609 | 9.37 | 6.24 |  | 14.19 | 15.61
800215 | Saída lateral de duto FG de 200x50mm, para tubo de 3/4” com acessórios para fixação | pç | 11.616 | 6.97 | 4.65 |  | 10.56 | 11.62
800216 | Suporte guia (SGG) para cabo de cobre nu 35mm², com base plana (SGG01), ref. Gelcam | pç | 7.865 | 4.72 | 3.15 |  | 7.15 | 7.87
800217 | Suporte para tirante | pç | 4.455 | 2.68 | 1.78 |  | 4.05 | 4.46
800218 | Terminal liso de fechamento 150x50mm, com acessórios para fixação | pç | 5.324 | 3.19 | 2.13 |  | 4.84 | 5.32
800219 | Terminal liso de fechamento FG de 150x50mm, com acessórios para fixação, pintado em epoxi pó, cor branca | pç | 8.206 | 4.93 | 3.28 |  | 7.46 | 8.21
800220 | Terminal liso de fechamento FG de 200x50mm, com acessórios para fixação, pintado em epoxi pó, cor branca | pç | 15.466 | 9.28 | 6.19 |  | 14.06 | 15.47
800221 | Tirante com rosca total, ref. DP-48, Ø 1 1/4" x 600mm, fab. REAL PERFIL ou similar | pç | 14.113 | 8.47 | 5.64 |  | 12.83 | 14.11
800222 | Tomada 2P + T universal vermelho, ref. DT 99411, fab. DUTOTEC | pç | 12.936 | 7.76 | 5.18 |  | 11.76 | 12.94
800223 | Tomada blindada tipo S-5249-220/240V 32A – 5 pinos, com espelho em baquelite 100x100mm, fab. STECK ou similar | pç | 71.918 | 43.15 | 28.77 |  | 65.38 | 71.92
800224 | Transformador de força trifásico com as seguintes características: _ Fabricante: TRAFO ou similar _ Potência nominal: 225kVA _ Impedância percentual: 3,5% _ Tap's primária: 13,8/13,2/12,6/12,0/11,4kV _ Ligação primária: triângulo _ Tensão secundária: 220/ | pç | 18813.08 | 11287.85 | 7525.23 |  | 17102.8 | 18813.08
800226 | Abrigo duplo para hidrante 120x180x17cm para Ø1 1/2" | pç | 505.824 | 303.49 | 202.33 |  | 459.84 | 505.82
800227 | Reservatório de água tipo castelo, completo, pré-fabricado em concreto, dimensões conforme projeto | pç | 27500 | 16500 | 11000 |  | 25000 | 27500
800228 | Motobomba Incêncio, completa, trifásica, 1,5HP, rotor 6,20", com vazão de 4m3/h e 8mca, conforme projeto. | pç | 526.768 | 316.06 | 210.71 |  | 478.88 | 526.77
800229 | Capacitor à seco 220V / 1,0 kvar, trifásico, ref. MINIVA "R", fab. ELCON ou outro material cujas as características e especificações atendam tais requisitos | pç | 59.268 | 35.56 | 23.71 |  | 53.88 | 59.27
800238 | Retirada de luminária fluorescente | un | 4.158 | 2.5 | 1.66 |  | 3.78 | 4.16
800240 | Contactor tripolar em AC-3 32A | pç | 11.33 | 9.06 | 2.27 |  |  | 0
801003 | Selador acrílico com 02 demãos | m2 | 1.969 | 1.18 | 0.79 |  | 1.79 | 1.97
801002 | Registro de esfera 3/4" | pç | 17.6 | 10.56 | 7.04 |  | 16 | 17.6
801004 | Registro de esfera borboleta PVC bruto 3/4" | pç | 13.2 | 7.92 | 5.28 |  | 12 | 13.2
801006 | Adaptador para tubo de polietileno 3/4"-PVC misto soldável | pç | 2.904 | 1.74 | 1.16 |  | 2.64 | 2.9
801008 | Colar de tomada em PVC 3/4"-PVC misto soldável | pç | 2.794 | 1.67 | 1.12 |  | 2.54 | 2.79
801010 | Caixa de inspeçãode esgoto sifon; dim.0,80x0,80x1,50m; fundo de CS; tampa, cintas de CA | ud | 213.873 | 128.32 | 85.55 |  | 194.43 | 213.87
801012 | Sifão de copo para pia e lavatório 1"- 1" | pç | 33.561 | 20.14 | 13.42 |  | 30.51 | 33.56
801014 | Sifão de copo para pia e lavatório 1"- 2" | pç | 63.195 | 37.92 | 25.28 |  | 57.45 | 63.2
801016 | Sifão flexível com adaptador 1.1/4"- 2" | pç | 4.147 | 2.49 | 1.66 |  | 3.77 | 4.15
801018 | Válvula para lavatório e tanque 1"- PVC | pç | 3.08 | 1.85 | 1.23 |  | 2.8 | 3.08
801020 | Válvula para pia 1"- PVC | pç | 3.08 | 1.85 | 1.23 |  | 2.8 | 3.08
801022 | Válvula para tanque 40mm - PVC | pç | 3.52 | 2.11 | 1.41 |  | 3.2 | 3.52
801024 | Ducha higiênica 25mmx1/2" com registro de pressão e gatilho | cj | 179.729 | 107.84 | 71.89 |  | 163.39 | 179.73
801026 | Mictório (branco) de descarga contínua 1/2" | cj | 131.461 | 78.88 | 52.58 |  | 119.51 | 131.46
801028 | Bancada h=90cm, c/ cuba simp. 60x40x30cm (CZ01), tampo de granito preto Brasil e=2cm. | cj | 1044.824 | 626.89 | 417.93 |  | 949.84 | 1044.82
801030 | Bancada h=90cm, c/ cuba dupla 50x40x15cm (CZ00), tampo de granito preto Brasil e=2cm. | cj | 761.453 | 456.87 | 304.58 |  | 692.23 | 761.45
801032 | Bancada h=56cm, tampo de granito preto Brasil e=2cm, conforme projeto | cj | 159.5 | 95.7 | 63.8 |  | 145 | 159.5
801034 | Passa pratos h=90cm, tampo de madeira de itaúba, conforme projeto | cj | 104.5 | 62.7 | 41.8 |  | 95 | 104.5
801036 | Duto de fumaça e coifa em chapa galvanizada e exaustor O30cm, incl montagem e fix, conf projeto | cj | 902 | 541.2 | 360.8 |  | 820 | 902
801038 | Registro globo angular de 1" | pç | 50.611 | 30.37 | 20.24 |  | 46.01 | 50.61
801040 | Placas de sinalização com indicações específicas | ud | 16.5 | 9.9 | 6.6 |  | 15 | 16.5
801042 | Tomada de 2 pinos+terra, redonda, 16A, 250V, para plugues c/ placa de fechamento 2x4" | ud | 9.845 | 5.91 | 3.94 |  | 8.95 | 9.85
801044 | Luminária incandescente de 100W - Emergência, inclusive lâmpada | cj | 69.575 | 41.75 | 27.83 |  | 63.25 | 69.58
801046 | Caixa de passagem 8x8" | pç | 26.84 | 16.1 | 10.74 |  | 24.4 | 26.84
801048 | Pilar de madeira de itaúba beneficiada e tratada; dim 0,20x0,20x3,20m, altura livre =2,50m, inclusive pintura osmocolor com 02 demãos | ud | 143 | 85.8 | 57.2 |  | 130 | 143
801050 | Portão em metalon 40x40mm a c/ 10cm e estaca em metalon 60x40mm | m2 | 106.854 | 64.11 | 42.74 |  | 97.14 | 106.85
801052 | Gradil em tela soldada, conforme projeto | m2 | 181.456 | 108.88 | 72.58 |  | 164.96 | 181.46
801054 | Portão de correr em metalon 40x40mm c/10cm | m2 | 294.855 | 176.92 | 117.94 |  | 268.05 | 294.86
801056 | Portão de abrir em metalon 40x40mm c/10cm 2 fls. | m2 | 267.256 | 160.36 | 106.9 |  | 242.96 | 267.26
801058 | Grade de proteção metalon 40x40mm c/10cm | m2 | 236.819 | 142.09 | 94.73 |  | 215.29 | 236.82
801060 | Grade em metalon 40x40mm c/10cm | m2 | 236.819 | 142.09 | 94.73 |  | 215.29 | 236.82
801062 | Portão de abrir em metalon 40x40mm c/10cm | m2 | 267.256 | 160.36 | 106.9 |  | 242.96 | 267.26
801086 | Elevador comercial com as seguintes caracteristícas técnicas, capacidade de 600kg ou 8 pessoas, velocidade nominal 60m/min ou 1,00m/s, paradas e entrada sem número de 4, percurso total de 9,9m. Dimensôes da caixa 1,80x1,85m, última altura 5,05m, profundid | ud | 115500 | 69300 | 46200 |  | 105000 | 115500
800130 | Abrigo simples p/ hidrante duplo nas dimensoes de 60x180x17cm, para tubulaçao 2 1/2". | cj | 419.1 | 251.46 | 167.64 |  | 381 | 419.1
801109 | Moto-bomba recalque, trifásica, selo mecânico, 5HP, completa, inclusive acessórios de fixação e ligação. Com vazão de 12000 litros por hora e altura manômetrica igual a 40 metros. | cj | 1047.2 | 628.32 | 418.88 |  | 952 | 1047.2
801124 | Braçadeira reforçada para mastro com 01 roldana Ø 2", ref. GT-P7, fab. NORTEC ou outro material cujas caracteristicas e especificações atendam tais requisitos | pç | 25.993 | 15.59 | 10.4 |  | 23.63 | 25.99
801161 | Conjunto de 02 tomadas de pinos chatos + terra 250V/15A, ref. 54.314, em caixa de 2x4x2”, h=0,30m do piso, fab. PIAL ou outro material cujas características e especificações atendam tais requisitos | cj | 58.443 | 35.06 | 23.38 |  | 53.13 | 58.44
801163 | Cabo Cordplast 3 x 2,5mm², fab. PIRELLI ou outro material cujas características e especificações atendam tais requisitos | m | 4.048 | 2.43 | 1.62 |  | 3.68 | 4.05
801164 | Caixa tipo castelete de alumínio mod. “X” múltiplo sem rosca com tampa RJ-11 Ø 3/4”, fab. Daisa ou outro material cujas características e especificações atendam tais requisitos | pç | 10.054 | 6.03 | 4.02 |  | 9.14 | 10.05
801165 | Caixa tipo castelete de alumínio mod. “X” múltiplo sem rosca com tomada RJ-45, Cat. 6 | pç | 10.054 | 6.03 | 4.02 |  | 9.14 | 10.05
801166 | Curva horizontal 90º - 50x50mm | pç | 8.701 | 5.22 | 3.48 |  | 7.91 | 8.7
801167 | Derivação de eletrocalha para eletroduto de Ø 3/4” | pç | 14.311 | 8.59 | 5.72 |  | 13.01 | 14.31
801168 | Minidisjuntor termomagnético bifásico 20A, em quadro | ud | 51.722 | 31.03 | 20.69 |  | 47.02 | 51.72
801169 | Minidisjuntor termomagnético bifásico 70A, em quadro | ud | 73.876 | 44.33 | 29.55 |  | 67.16 | 73.88
801171 | Minidisjuntor termomagnético monofásico 20A, em quadro | ud | 8.558 | 5.14 | 3.42 |  | 7.78 | 8.56
801178 | Minidisjuntor termomagnético trifásico 70A, em quadro | ud | 82.698 | 49.62 | 33.08 |  | 75.18 | 82.7
801180 | Quadro de distribuição para até 24 espaços, sobrepor em alvenaria, sem barramento | pç | 161.117 | 96.67 | 64.45 |  | 146.47 | 161.12
801181 | Quadro de distribuição para até 32 espaços, sobrepor em alvenaria, sem barramento | pç | 230.593 | 138.35 | 92.24 |  | 209.63 | 230.59
801183 | Tê horizontal 90º - 50x50mm | pç | 7.909 | 4.75 | 3.16 |  | 7.19 | 7.91
801184 | Tomada 3 pinos chatos redonda 20A, 250V, em caixa de alumínio tipo castelete sem rosca, com acessórios, fab.Daisa ou outro material cujas características e especificações atendam tais requisitos | pç | 8.679 | 5.21 | 3.47 |  | 7.89 | 8.68
801300 | Cabo telefônico CI-50 30 P | m | 3.905 | 2.35 | 1.56 |  | 3.55 | 3.91
801402 | Quadro de madeira com tela de plástico fina para mosquiteiro (1,5x2,00)m | ud | 82.5 | 49.5 | 33 |  | 75 | 82.5
801404 | Caixa de passagem a prova de tempo, tampa reversível, 100x100x60mm | ud | 22.385 | 13.43 | 8.96 |  | 20.35 | 22.39
801406 | Caixa de passagem a prova de tempo, tampa reversível, 150x150x100mm | ud | 36.432 | 21.86 | 14.57 |  | 33.12 | 36.43
801408 | Conector RJ45 (macho) | ud | 1.21 | 0.73 | 0.48 |  | 1.1 | 1.21
801410 | Eletrocalha perfurada, "U", 100 x 50 mm, incl. conexões e acessórios | m | 13.299 | 7.98 | 5.32 |  | 12.09 | 13.3
801412 | Eletrocalha perfurada, "U", 50 x 50 mm, incl. conexões e acessórios | m | 8.437 | 5.06 | 3.38 |  | 7.67 | 8.44
801414 | Botoeira de sobrepor h=1,30m do piso, tipo quebra o vidro / aperte o botão, ref. BO 423 110 Vca, fab. SIEMENS ou outro material cujas caracteristicas e especificações atendam tais requisitos, para acionamento da bomba de incêndio | pç | 146.146 | 87.69 | 58.46 |  | 132.86 | 146.15
801416 | Botoeira de sobrepor h=1,30m do piso, tipo quebra o vidro / aperte o botão, ref. BO 423 110 Vca, fab. SIEMENS ou outro material cujas caracteristicas e especificações atendam tais requisitos, para acionamento da sirene | pç | 146.146 | 87.69 | 58.46 |  | 132.86 | 146.15
801418 | Quadro de força (QF-Bomba Incêndio de 5CV, partida direta) tipo de sobrepor | pç | 305.118 | 183.07 | 122.05 |  | 277.38 | 305.12
801420 | Caixa de passagem metálica estampada, dimensões 100x50x50mm – retangular | pç | 1.155 | 0.7 | 0.46 |  | 1.05 | 1.16
801422 | Escada metálica, perfil "U", aço tipo A36 com proteção anticorrosiva, conforme projeto | cj | 7205 | 4323 | 2882 |  | 6550 | 7205
801424 | Plataforma metálica, piso em chapa xadrêz (3 mm) e pilares metálicos, conforme projeto | cj | 3641 | 2184.6 | 1456.4 |  | 3310 | 3641
801426 | Solda em liga chumbo estanho 60/40 em rolo | kg | 47.52 | 28.51 | 19.01 |  | 43.2 | 47.52
801428 | HUB 24P 10/100/1000 3 COM 3C17 300 SWITCH com rack | cj | 3025 | 1815 | 1210 |  | 2750 | 3025
801430 | Base de brita graduada | m3 | 42.306 | 25.39 | 16.92 |  | 38.46 | 42.31
801432 | Arame recozido nº 18 BWG | kg | 4.73 | 2.84 | 1.89 |  | 4.3 | 4.73
801434 | Indicador audivisual, ref. AU 110, fab. SIEMENS ou outro material cujas caracteristicas e especificações atendam tais requisitos, h= 1,30m | pç | 132 | 79.2 | 52.8 |  | 120 | 132
|  |  | 0 |  |  |  |  | 0
801426 | Solda em liga chumbo estanho 60/40 em rolo | kg | 47.52 | 38.02 | 9.5 |  | 43.2 | 47.52
805038 | Mastro simples de ferro galvanizado para para-raio altura de 4,5m, Ø 50mm (2”), 01 descida | pç | 312.125 | 187.28 | 124.85 |  | 283.75 | 312.13
805061 | Eletrocalha metálica perfurada de 50x50mm, em barras de 6,0m | br | 42.075 | 25.25 | 16.83 |  | 38.25 | 42.08
805081 | Cabo de cobre 7 x 2,5mm² - 750V | m | 8.228 | 4.94 | 3.29 |  | 7.48 | 8.23
805082 | Caixa "FN" para transformadores de corrente, dim. 750x750x260mm, padrão COPEL | pç | 232.848 | 139.71 | 93.14 |  | 211.68 | 232.85
805083 | Caixa de proteção geral, dim. 800x600x350mm, conforme detalhe | pç | 905.993 | 543.59 | 362.4 |  | 823.63 | 905.99
805084 | Caixa para medição "EN", dimensões 490x570x260mm, padrão COPEL | pç | 180.576 | 108.35 | 72.23 |  | 164.16 | 180.58
805088 | Curva longa 90º de FG, com uma luva, fab. Wetzel ou similar, no diâmetro de 1" | pç | 8.459 | 5.08 | 3.38 |  | 7.69 | 8.46
805089 | Curva longa 90º de FG, com uma luva, fab. Wetzel ou similar, no diâmetro de 4" | pç | 130.559 | 78.34 | 52.22 |  | 118.69 | 130.56
805091 | Disjuntor tripolar em caixa moldada, alta capacidade de ruptura tipo 400A, Icc 42 kA (mínimo), fab. Soprano, Terasaki, Eletromar, GE, Siemens ou outro material cujas características e especificações atendam tais requisitos | pç | 1970.21 | 1182.13 | 788.08 |  | 1791.1 | 1970.21
805092 | Eletroduto de FG em barras de 3,0m, com uma luva, fab. Wetzel ou similar, diâmetro de 1" | br | 34.309 | 20.59 | 13.72 |  | 31.19 | 34.31
805093 | Eletroduto de FG em barras de 3,0m, com uma luva, Ø4" | br | 151.195 | 90.72 | 60.48 |  | 137.45 | 151.2
805099 | Mureta de proteção impermeabilizada, para os medidores TC's e proteção geral | pç | 584.375 | 350.63 | 233.75 |  | 531.25 | 584.38
805101 | Niple metálico Ø 1” | pç | 2.959 | 1.78 | 1.18 |  | 2.69 | 2.96
805102 | Niple metálico Ø 4” | pç | 34.309 | 20.59 | 13.72 |  | 31.19 | 34.31
805109 | Parafuso rosca dupla Ø 16mm, rosca total, com 450mm | pç | 9.141 | 5.48 | 3.66 |  | 8.31 | 9.14
805110 | Parafuso rosca dupla Ø 16mm, rosca total, com 500mm | pç | 9.834 | 5.9 | 3.93 |  | 8.94 | 9.83
805112 | Plaqueta de identificação rebitada ou parafusada com o dizer: "GERAL" | pç | 1.859 | 1.12 | 0.74 |  | 1.69 | 1.86
805113 | Plaqueta de identificação rebitada ou parafusada com o dizer: “QGBT-IL/TUG” | ud | 1.859 | 1.12 | 0.74 |  | 1.69 | 1.86
805115 | Poste de concreto armado seção duplo "T", ref. CAVAN tipo "B", 600/10,5m ou outro material cujas características e especificações atendam tais requisitos | pç | 976.8 | 586.08 | 390.72 |  | 888 | 976.8
805117 | Quadro de distribuição de força, confeccionado em chapa com bitola mínima nº 14US, tipo embutir | pç | 486.75 | 292.05 | 194.7 |  | 442.5 | 486.75
806010 | Assento especial para deficientes fixo nas paredes para banho, conforme detalhe em projeto | ud | 423.5 | 254.1 | 169.4 |  |  | 0
806029 | Barramento para disjuntor de 500A | m | 28.611 | 17.17 | 11.44 |  | 26.01 | 28.61
806032 | Barramento para disjuntor de 250 A. | m | 12.628 | 7.58 | 5.05 |  | 11.48 | 12.63
810010 | Para raios eletrônico interno 275V/8kA em quadro | ud | 118.8 | 71.28 | 47.52 |  | 108 | 118.8
810012 | Relê fotoelétrico | ud | 16.335 | 9.8 | 6.54 |  | 14.85 | 16.34
810014 | Base para relé fotoelétrico | ud | 6.534 | 3.92 | 2.61 |  | 5.94 | 6.53
810016 | Interruptor diferencial residual 2 polos protegidos (FN) 25A | ud | 222.75 | 133.65 | 89.1 |  | 202.5 | 222.75
810018 | Ventilador de teto tipo comercial 300W | ud | 148.5 | 89.1 | 59.4 |  | 135 | 148.5
810020 | Interruptor diferencial residual 2 polos protegidos (FF) 25A | ud | 222.75 | 133.65 | 89.1 |  | 202.5 | 222.75
810502 | Painel de concreto armado e=6 mm(1,00x1,80) | ud | 58.08 | 34.85 | 23.23 |  |  | 0
820002 | Concreto betuminoso usinado a quente | m2 | 25 | 17.5 | 7.5 |  |  | 0
820004 | Sistema de aquecimento solar para 250l/dia, conforme projeto | cj | 13680 | 9576 | 4104 |  |  | 0
820063 | Haste cobreada para aterramento, camada alta, 5/8"x2400mm | pç | 108.33 | 65 | 43.33 |  |  | 0
820064 | Conector cabo/haste com corpo em bronze estanhado, e ferragens galv. a fogo p/ hastes de 5/8"-3/4" | pç | 18 | 10.8 | 7.2 |  |  | 0
820065 | Conector para medição de resistência de aterramento em bronze | pç | 75 | 45 | 30 |  |  | 0
820066 | Terminal de pressão para cabo 50mm² | pç | 4.38 | 2.63 | 1.75 |  |  | 0
820067 | Terminal de pressão para cabo 35mm² | pç | 3.53 | 2.12 | 1.41 |  |  | 0
820068 | Poste metálico modular galvanizado para sistema de SPDA, h=15metros com captor Franklin | pç | 3116.67 | 1870 | 1246.67 |  |  | 0
820072 | Molde para solda exotérmica cabo - haste (50mm2 - 5/8") tipo cabo passante | pç | 148.33 | 89 | 59.33 |  |  | 0
820073 | Molde para solda exotérmica cabo - cabo 35-35mm² (tipo "T") | pç | 148.33 | 89 | 59.33 |  |  | 0
820074 | Molde para solda exotérmica cabo - cabo 50mm² (tipo "T") | pç | 148.33 | 89 | 59.33 |  |  | 0
820103 | Molde para solda exotérmica cabo - haste (50mm2 - 5/8") tipo "T" | pç | 148.33 | 89 | 59.33 |  |  | 0
820104 | Molde para solda exotérmica cabo - cabo 50mm² (tipo "I") | pç | 148.33 | 89 | 59.33 |  |  | 0
820106 | Pilar de madeira cambará para pergolado (20x20cm) | m | 384 | 384 |  |  |  | 0
820108 | Viga de madeira cambará para pergolado (10x20cm) | m | 258.4 | 258.4 |  |  |  | 0
820110 | Ripa de madeira cambará para pergolado (7,5x7,5cm) | m | 243.6 | 243.6 |  |  |  | 0
1700070 | Luva de PVC rígido LR 50 x 1 1/2" | pç | 10.604 | 6.36 | 4.24 |  | 9.64 | 10.6
1700072 | Luva bipartida de ferro fundido, Ø 75mm | pç | 24.211 | 14.53 | 9.68 |  | 22.01 | 24.21
1700074 | Válvula de retenção vertical de 80mm (3"). | pç | 151.569 | 90.94 | 60.63 |  | 137.79 | 151.57
1700076 | Registro globo angular de 65mm (2 1/2"). | pç | 129.316 | 77.59 | 51.73 |  | 117.56 | 129.32
1700078 | Hidrante de recalque em alvenaria 60x70x60cm c/ tampa de ferro fundido para tubulação de 2 1/2". | cj | 596.904 | 358.14 | 238.76 |  | 542.64 | 596.9
830006 | Anel de borracha para tubo de PVC Ø100mm | pç | 4.96 | 3.22 | 1.74
830020 | Cabo de alumínio para média tensão - 2AWG | m | 23.69 | 15.4 | 8.29
830022 | Poste de CA duplo T 10,5 m tipo D/ 150DAN | cj | 861.54 | 560 | 301.54
830024 | Poste de CA duplo T 10,5 m tipo B/ 600DAN | cj | 1200 | 780 | 420
830026 | Cruzeta de concreto de 200cm, 250DAN | pç | 86.15 | 56 | 30.15
830028 | Mão francesa de aço, para montagem nomal, perfil chato, de 38 x 5mm com 619 mm de comprimento | pç | 12.31 | 8 | 4.31
830030 | Parafuso galvanizado de aço, diâmetro 16mm, cabeça quadrada, com 300mm de comprimento, c/ arruela e porca quadrada FML | pç | 10.77 | 7 | 3.77
830032 | Parafuso galvanizado de aço, diâmetro 16mm, cabeça quadrada, com 275mm de comprimento, c/ arruela e porca quadrada FML | pç | 10 | 6.5 | 3.5
830034 | Parafuso galvanizado de aço, diâmetro 16mm, cabeça quadrada, com 250mm de comprimento, c/ arruela e porca quadrada FML | pç | 9.23 | 6 | 3.23
830036 | Parafuso galvanizado de aço, diâmetro 16mm, cabeça quadrada, com 125mm de comprimento, c/ arruela e porca quadrada FML | pç | 6.92 | 4.5 | 2.42
830038 | Parafuso galvanizado de aço, diâmetro 16mm, cabeça quadrada, com 45mm de comprimento, c/ arruela e porca quadrada FML | pç | 5.85 | 3.8 | 2.05
830040 | Arruela quadrada, diâmetro 18mm | pç | 0.77 | 0.5 | 0.27
830042 | Porca quadrada, diâmetro 16mm | pç | 0.92 | 0.6 | 0.32
830043 | Cabeçote de alumínio fundido de 50mm | pç | 12.31 | 8 | 4.31
830044 | Cabeçote de alumínio fundido de 100mm | pç | 21.54 | 14 | 7.54
830046 | Cabo de cobre coberto XLPE, seção 16mm2, 15kV | m | 49.23 | 32 | 17.23
830048 | Alça pré-formada | pç | 9.23 | 6 | 3.23
830050 | Conector de derivação de cunha, seção 16mm2 | ud | 9.85 | 6.4 | 3.45
830052 | Conector de derivação de cunha, seção 25mm2 | ud | 11.08 | 7.2 | 3.88
830054 | Conector de terra, tipo cabo-haste, para cabo de cobre, seção 25mm2 | ud | 2.46 | 1.6 | 0.86
830056 | Haste de Terra Tipo Copperweld, 16 x 3000mm, com conector tipo GAR | pç | 47.69 | 31 | 16.69
830058 | Para-raios polimérico, 15kV, 10kA, neutro isolado, 60hz, adquirido de fabricante cadastrado na COPEL | pç | 230.77 | 150 | 80.77
830060 | Fita elétrica auto fusão FA10 | pç | 14.62 | 9.5 | 5.12
830062 | Fita isolante colorida (AM/BR/VM) | pç | 2.62 | 1.7 | 0.92
830064 | Fita Hellerman - T250R | pç | 1.54 | 1 | 0.54
830066 | Caixa para Transformadores de Corrente, tipo DN, padrão COPEL | pç | 276.92 | 180 | 96.92
830068 | Caixa para Medidores Polifásicos, tipo EN, padrão COPEL | pç | 300 | 195 | 105
830070 | Caixa para proteção geral, tipo GNS, padrão COPEL | pç | 304.62 | 198 | 106.62
830072 | Niple ferro zincado ø 75 mm - 2.1/2" | pç | 16.15 | 10.5 | 5.65
830074 | Niple ferro zincado ø 100 mm - 4" | pç | 38.46 | 25 | 13.46
830076 | Isolador tipo Pilar, tensão nominal 15kV, NBI 110KV | pç | 100 | 65 | 35
830078 | Pino autotravante para isolador pilar L=140mm | pç | 34.15 | 22.2 | 11.95
830080 | Transformador trifásico de 150kVA, com tensão primárias de 13800/13200/12600kV, tensões secundárias de 220/127V, 60Hz, 15kV, impedância de 4,5% à 75.C, de fabricante cadastrado na COPEL | cj | 13692.31 | 8900 | 4792.31
830082 | Transformador trifásico de 112,5kVA, com tensão primárias de 13800/13200/12600kV, tensões secundárias de 220/127V, 60Hz, 15kV, impedância de 4,5% à 75.C, de fabricante cadastrado na COPEL | cj | 11692.31 | 7600 | 4092.31
830084 | Transformador trifásico de 75kVA, com tensão primárias de 13800/13200/12600kV, tensões secundárias de 220/127V, 60Hz, 15kV, impedância de 4,5% à 75.C, de fabricante cadastrado na COPEL | cj | 10461.54 | 6800 | 3661.54
830086 | Transformador trifásico de 30kVA, com tensão primárias de 13800/13200/12600kV, tensões secundárias de 220/127V, 60Hz, 15kV, impedância de 4,5% à 75.C, de fabricante cadastrado na COPEL | cj | 8846.15 | 5750 | 3096.15
830088 | Suporte para fixação de caixa em posto de concreto, seção duplo T | pç | 276.92 | 180 | 96.92
830090 | Cabo de cobre com dupla isolação em XLPE - 16mm2 | m | 49.23 | 32 | 17.23
830092 | Rele Fotoeletrico RF-10 | pç | 36.92 | 24 | 12.92
830094 | Luminária LM-1R | pç | 206.15 | 134 | 72.15
830096 | Lâmpada VSO - 70 | pç | 58.46 | 38 | 20.46
830098 | Reator de alto fator de potência - 220V - RES-70 | pç | 69.23 | 45 | 24.23
830101 | Braço BR-1 | pç | 43.08 | 28 | 15.08
830102 | Parafuso rosca dupla de 300mm | pç | 6.46 | 4.2 | 2.26
830104 | Parafuso rosca dupla de 350mm | pç | 8.62 | 5.6 | 3.02
830106 | Arruela quadrada | pç | 1.85 | 1.2 | 0.65
830120 | Cabo telefonico tipo CA-40-10 | m | 3.87 | 2.52 | 1.35
830122 | Cabo telefonico tipo CA-40-20 | m | 4.22 | 2.74 | 1.48

## Orçamento
|  | OBRA : | TERMINAL URBANO AFONSO PENA
|  | ÁREA CONSTRUÍDA : | 6416.42
|  | LOCAL : | SÃO JOSÉ DOS PINHAIS
|  | DATA : | 2008-12-17
|  | OBJETO : | ORÇAMENTO ESTIMATIVO
CÓDIGO | ITEM | DISCRIMINAÇÃO | UNID | QUANTID. | R$ UNIT MAT | R$ UNIT MO | R$ UNIT | TOTAL MAT | TOTAL MO | TOTAL | TOTAL ITEM
|  | 0 | 0 |  | 0 | 0 | 0 | 0 | 0 | 0
| 1 | SERVIÇOS GERAIS | 0 |  | 0 | 0 | 0 | 0 | 0 | 0
| 1.1 | INSTALAÇÕES PRELIMINARES | 0 |  | 0 | 0 | 0 | 0 | 0 | 0
101101 | 1.1.1 | Corte de capoeira fina com foice | m2 | 18389.57 | 0 | 0.53 | 0.53 | 0 | 9746.47 | 9746.47
101102 | 1.1.2 | Raspagem e limpeza de terreno | m2 | 18389.57 | 0 | 0.4 | 0.4 | 0 | 7355.83 | 7355.83
101103 | 1.1.3 | Tapume chapa comp res 12mm h=2,20m | m | 350 | 64.97 | 15.74 | 80.71 | 22739.5 | 5509 | 28248.5
101119 | 1.1.4 | Depósito de obra A=10m2 c/ piso de concreto | gb | 2 | 1533.23 | 537.51 | 2070.74 | 3066.46 | 1075.02 | 4141.48
101121 | 1.1.5 | Barracão obra c/escritório 7,26m2, depósito 10m2 | gb | 1 | 2886.18 | 949.43 | 3835.61 | 2886.18 | 949.43 | 3835.61
101133 | 1.1.6 | Entrada energ prov. trif.100A poste eucalipto 9,5m | cj | 1 | 1634.35 | 93.06 | 1727.41 | 1634.35 | 93.06 | 1727.41
101139 | 1.1.7 | Ponto de força 40A trifásico, poste eucalipto 9,5m | cj | 1 | 953.48 | 60.21 | 1013.69 | 953.48 | 60.21 | 1013.69
101146 | 1.1.8 | Entrada provis. de água c/ hidrometro 7m3/h (1") | cj | 1 | 230.19 | 38.12 | 268.31 | 230.19 | 38.12 | 268.31
101181 | 1.1.9 | Andaime met. c/encaixe p/trab em fachada edifícios | m2/m | 150 | 9.27 | 1.35 | 10.62 | 1390.5 | 202.5 | 1593
101184 | 1.1.10 | Placa obra 4,00x2,00m chp galv.pint.c/tinta autom. | gb | 1 | 897.32 | 23.28 | 920.6 | 897.32 | 23.28 | 920.6
101190 | 1.1.11 | Locação de obra | m2 | 6416.42 | 1.18 | 1.55 | 2.73 | 7571.38 | 9945.45 | 17516.83
| 1.2 | ADMINISTRAÇÃO DE OBRAS | 0 |  |  | 0 | 0 | 0 | 0 | 0
100101 | 1.2.1 | Engenheiro Residente | mês | 12 | 0 | 6692.8 | 6692.8 | 0 | 80313.6 | 80313.6
100102 | 1.2.2 | Mestre de Obras | mês | 12 | 0 | 2404.52 | 2404.52 | 0 | 28854.24 | 28854.24
100103 | 1.2.3 | Contra Mestre | mês | 12 | 0 | 1804.8 | 1804.8 | 0 | 21657.6 | 21657.6
100104 | 1.2.4 | Almoxarife | mês | 12 | 0 | 1633.72 | 1633.72 | 0 | 19604.64 | 19604.64
100105 | 1.2.5 | Vigilante noturno | mês | 12 | 0 | 4572.16 | 4572.16 | 0 | 54865.92 | 54865.92
100106 | 1.2.6 | Aluguel de veículo gol 1000 flex util. 2.000Km/mês | ud | 12 | 836.25 | 0 | 836.25 | 10035 | 0 | 10035
|  | Sub Total do Item 1 |  |  |  |  | 0 |  |  |  | 291698.73
| 2 | MOVIMENTO DE TERRA | 0 |  |  | 0 | 0 | 0 | 0 | 0
101401 | 2.1 | Escavação manual valas, solo seco até h=2,00m | m3 | 240 | 0 | 16.15 | 16.15 | 0 | 3876 | 3876
101452 | 2.2 | Aterro compactado manualmente | m3 | 144 | 0 | 15.53 | 15.53 | 0 | 2236.32 | 2236.32
|  | Sub Total do Item 2 | 0 |  |  | 0 | 0 | 0 | 0 | 0 | 6112.32
0
| 3 | FUNDAÇÕES E ESTRUTURAS | 0 |  |  | 0 | 0 | 0 | 0 | 0
110138 | 3.1 | Concreto usinado FCK=25,0 MPA p/lançt.mec, c/vibr | m3 | 67 | 260.85 | 19.24 | 280.09 | 17476.95 | 1289.08 | 18766.03
110220 | 3.2 | Estaca man.20cm C.A.13,5MPA tpo"C" + 20 Kg CA50/m3 | m | 6 | 10.99 | 11.48 | 22.47 | 65.94 | 68.88 | 134.82
110525 | 3.3 | Forma pinus p/ viga bald. - s/ reap | m2 | 530 | 19.04 | 16.04 | 35.08 | 10091.2 | 8501.2 | 18592.4
110529 | 3.4 | Forma pinus p/ viga superestr. - s/ reap | m2 | 20 | 29.62 | 17.64 | 47.26 | 592.4 | 352.8 | 945.2
110532 | 3.5 | Forma pinus p/ pilar - s/reap | m2 | 35 | 18.91 | 18.44 | 37.35 | 661.85 | 645.4 | 1307.25
110720 | 3.6 | Armadura CA-50, Ø 6,30mm (1/4"), p=0,25Kg/m | Kg | 150 | 5.92 | 0.99 | 6.91 | 888 | 148.5 | 1036.5
110721 | 3.7 | Armadura CA-50, Ø 8,00mm (5/16"), p=0,39Kg/m | Kg | 120 | 5.48 | 0.99 | 6.47 | 657.6 | 118.8 | 776.4
110722 | 3.8 | Armadura CA-50, Ø10,00mm (3/8"), p=0,58Kg/m | Kg | 405 | 4.82 | 0.99 | 5.81 | 1952.1 | 400.95 | 2353.05
110723 | 3.9 | Armadura CA-50, Ø12,50mm (1/2"), p=0,99Kg/m | Kg | 2100 | 4.66 | 1.24 | 5.9 | 9786 | 2604 | 12390
110733 | 3.10 | Armadura CA-60, Ø5,00mm, p=0,154kg/m | Kg | 1550 | 5.01 | 0.87 | 5.88 | 7765.5 | 1348.5 | 9114
cotação | 3.11 | Tela soldada Q92 Ø4,20mm #15x15cm | m2 | 1470 | 8.47 | 2.12 | 10.59 | 12450.9 | 3116.4 | 15567.3
110811 | 3.12 | Lj prémold forro treliç,e= 8cm,capa 4cm,sc=0,1t/m2 | m2 | 530 | 45.09 | 7.46 | 52.55 | 23897.7 | 3953.8 | 27851.5
|  | Sub Total do Item 3 | 0 |  |  | 0 | 0 | 0 |  | 0 | 108834.45
0
| 4 | ALVENARIA / DIVISÓRIAS | 0 |  |  | 0 | 0 | 0 | 0 | 0
120111 | 4.1 | Alv.tij.(9x14x19) 14cm,arg.mista(1:4+130Kg cim/m3) | m2 | 1009.71 | 16.19 | 19.98 | 36.17 | 16347.2 | 20174.01 | 36521.21
120161 | 4.2 | Verga de concreto p/ alvenaria c/ e=20cm h=20cm | m | 140 | 35.73 | 15.25 | 50.98 | 5002.2 | 2135 | 7137.2
1010803 | 4.3 | Placa divisória de granito cinza andorinha, e=2cm incl acess. e fixação | m2 | 54 | 136.88 | 91.25 | 228.13 | 7391.52 | 4927.5 | 12319.02
|  | Sub Total do Item 4 | 0 |  |  | 0 | 0 | 0 | 0 | 0 | 55977.43
0
| 5 | ESQUADRIAS DE MADEIRA | 0 |  |  | 0 | 0 | 0 | 0 | 0
121126 | 5.1 | PM01_porta em madeira 80x210cm - vta/cx14cm/dobrç.; conforme detalhes | cj | 9 | 193 | 36 | 229 | 1737 | 324 | 2061
TB | 5.2 | D01_porta em madeira 60x180cm - vta/cx14cm/dobrç.;conforme detalhes | cj | 20 | 266 | 43.75 | 309.75 | 5320 | 875 | 6195
TB | 5.3 | PPNE_porta em madeira 90x210cm - vta/cx14cm/dobrç.; Conf.Detalhes | cj | 4 | 1047.3 | 115 | 1162.3 | 4189.2 | 460 | 4649.2
121212 | 5.4 | Fdura INT, linha roseta/contemporânea inox, tipo E | ud | 13 | 74.77 | 13.04 | 87.81 | 972.01 | 169.52 | 1141.53
121220 | 5.5 | Fdura BWC, livre-ocupado | ud | 20 | 32.43 | 13.04 | 45.47 | 648.6 | 260.8 | 909.4
|  | Sub Total do Item 5 | 0 |  |  | 0 | 0 | 0 | 0 | 0 | 14956.13
0
| 6 | ESQUADRIAS DE ALUMÍNIO | 0 |  |  | 0 | 0 | 0 | 0 | 0
122102 | 6.1 | Janela alumínio máx-ar -linha 25 | m2 | 65.41 | 209.66 | 18 | 227.66 | 13713.86 | 1177.38 | 14891.24
TB | 6.2 | VS 01 visor em aluminio fixo | m2 | 2.88 | 165 | 21.6 | 186.6 | 475.2 | 62.21 | 537.41
TB | 6.3 | VS 02 visor em aluminio fixo | m2 | 4.8 | 165 | 21.6 | 186.6 | 792 | 103.68 | 895.68
|  | Sub Total do Item 6 | [8 empty] | 16324.33
0
| 7 | ESQUADRIAS DE FERRO | 0 |  |  | 0 | 0 | 0 | 0 | 0
TB | 7.1 | GC 01 guiche de correr 4 folhas 1,20 x 0,60m | m2 | 2.88 | 265.3 | 39.8 | 305.1 | 764.06 | 114.62 | 878.68
|  | Sub Total do Item 7 | 0 |  |  | 0 | 0 | 0 | 0 | 0 | 878.68
0
| 8 | IMPERMEABILIZAÇÃO | 0 |  |  | 0 | 0 | 0 | 0 | 0
125108 | 8.1 | Imperm. viga bald. 1/2 vez c/hidroasfalto 2 demãos | m | 885 | 0.32 | 1.16 | 1.48 | 283.2 | 1026.6 | 1309.8
125110 | 8.2 | Imperm. c/ papelão alcatroado p/ parede de 1/2 vez | m | 885 | 0.5 | 0.87 | 1.37 | 442.5 | 769.95 | 1212.45
|  | Sub Total do Item 8 | 0 |  |  | 0 | 0 | 0 | 0 | 0 | 2522.25
0
| 9 | ESTRUTURA DE AÇO PARA COBERTURA | 0 |  |  | 0 | 0 | 0 | 0 | 0
130167 | 9.1 | Estrutura aço p/ cobert metál perfilada, montada | kg | 118428 | 9 | 0 | 9 | 1065852 | 0 | 1065852
|  | Sub Total do Item 9 | 0 |  |  | 0 | 0 | 0 | 0 | 0 | 1065852
0
| 10 | COBERTURA DE TELHA METÁLICA | 0 |  |  | 0 | 0 | 0 | 0 | 0
130458 | 10.1 | Telha aço galv. prepintada em um dos lados ondul/trapez. e=0,50mm, acess.fix. | m2 | 5490 | 38.8 | 7.75 | 46.55 | 213012 | 42547.5 | 255559.5
130459 | 10.2 | Cobertura com telha ondulada de fibra de vidro reforçada com poliester e fios de nylon, e=1,2mm, translúcida, inclusive acessórios de fixação | m2 | 847 | 29.89 | 7.75 | 37.64 | 25316.83 | 6564.25 | 31881.08
|  | Sub Total do Item 10 | [8 empty] | 287440.58
| 11 | CAPTAÇÃO DE ÁGUAS PLUVIAIS EM CHAPA GALVANIZADA | 0 |  |  | 0 | 0 | 0 | 0 | 0
130506 | 11.1 | Calha platibanda chapa f°g° nº26, corte 60cm | m | 737 | 22.55 | 5.87 | 28.42 | 16619.35 | 4326.19 | 20945.54
130545 | 11.2 | Rufo chapa f°g° nº26, corte 60cm | m | 30 | 22.41 | 5.87 | 28.28 | 672.3 | 176.1 | 848.4
|  | Sub Total do Item 11 | 0 |  |  | 0 | 0 | 0 | 0 | 0 | 21793.94
0
| 12 | INSTALAÇÃO ELÉTRICA / TELEFÔNICA / SPDA | 0 |  |  | 0 | 0 | 0 | 0 | 0
161112 | 12.1 | Eletroduto PVC rígido roscável, Ø25mm (3/4") | m | 750 | 2.33 | 2.1 | 4.43 | 1747.5 | 1575 | 3322.5
161113 | 12.2 | Eletroduto PVC rígido roscável, Ø32mm (1" ) | m | 1000 | 2.86 | 2.47 | 5.33 | 2860 | 2470 | 5330
161116 | 12.3 | Eletroduto PVC rígido roscável, Ø60mm (2" ) | m | 1600 | 5.57 | 6.17 | 11.74 | 8912 | 9872 | 18784
161118 | 12.4 | Eletroduto PVC rígido roscável, Ø85mm (3") | m | 250 | 11.62 | 9.5 | 21.12 | 2905 | 2375 | 5280
161119 | 12.5 | Eletroduto PVC rígido roscável, Ø110mm (4") | m | 100 | 16.95 | 13.86 | 30.81 | 1695 | 1386 | 3081
161151 | 12.6 | Curva 90º para eletroduto de PVC Ø25mm (3/4") | pç | 180 | 1.07 | 0.87 | 1.94 | 192.6 | 156.6 | 349.2
161152 | 12.7 | Curva 90º para eletroduto de PVC Ø32mm (1") | pç | 45 | 1.5 | 1.15 | 2.65 | 67.5 | 51.75 | 119.25
161155 | 12.8 | Curva 90º para eletroduto de PVC Ø60mm (2") | pç | 15 | 4.17 | 1.85 | 6.02 | 62.55 | 27.75 | 90.3
161157 | 12.9 | Curva 90º para eletroduto de PVC Ø85mm (3") | pç | 3 | 14.59 | 6.25 | 20.84 | 43.77 | 18.75 | 62.52
1061104 | 12.10 | Curva 90º para eletroduto de PVC Ø 110mm (4") | pç | 2 | 17.32 | 11.54 | 28.86 | 34.64 | 23.08 | 57.72
161170 | 12.11 | Luva para eletroduto de PVC Ø25mm (3/4") | pç | 790 | 0.53 | 0.87 | 1.4 | 418.7 | 687.3 | 1106
161171 | 12.12 | Luva para eletroduto de PVC Ø32mm (1") | pç | 330 | 0.73 | 1.15 | 1.88 | 240.9 | 379.5 | 620.4
161174 | 12.13 | Luva para eletroduto de PVC Ø60mm (2") | pç | 540 | 2.42 | 1.85 | 4.27 | 1306.8 | 999 | 2305.8
161176 | 12.14 | Luva para eletroduto de PVC Ø85mm ( 3 ") | pç | 85 | 7.19 | 4.79 | 11.98 | 611.15 | 407.15 | 1018.3
161177 | 12.15 | Luva para eletroduto de PVC Ø110mm (4") | pç | 37 | 10.67 | 7.11 | 17.78 | 394.79 | 263.07 | 657.86
161181 | 12.16 | Bucha e arruela para eletroduto Ø25mm | pç | 380 | 0.55 | 0.12 | 0.67 | 209 | 45.6 | 254.6
161182 | 12.17 | Bucha e arruela para eletroduto Ø32mm | pç | 240 | 0.9 | 0.16 | 1.06 | 216 | 38.4 | 254.4
161185 | 12.18 | Bucha e arruela para eletroduto Ø60mm | pç | 100 | 2.49 | 0.23 | 2.72 | 249 | 23 | 272
161187 | 12.19 | Bucha e arruela para eletroduto Ø85mm | pç | 14 | 5.04 | 0.56 | 5.6 | 70.56 | 7.84 | 78.4
161188 | 12.20 | Bucha e arruela para eletroduto Ø110mm | pç | 8 | 6.69 | 0.74 | 7.43 | 53.52 | 5.92 | 59.44
161201 | 12.21 | QD p/ até 06 espaços, embut. alven., s/ barramento | pç | 8 | 14.93 | 2.6 | 17.53 | 119.44 | 20.8 | 140.24
161202 | 12.22 | QD p/ até 11 espaços, embut. alven., s/ barramento | pç | 1 | 91.38 | 3.8 | 95.18 | 91.38 | 3.8 | 95.18
161204 | 12.23 | QD p/ até 25 espaços, embut. alven., s/ barramento | pç | 3 | 162.19 | 4.89 | 167.08 | 486.57 | 14.67 | 501.24
161206 | 12.24 | QD p/ até 41 espaços, embut. alven., s/ barramento | pç | 2 | 307.4 | 7.18 | 314.58 | 614.8 | 14.36 | 629.16
161207 | 12.25 | QD p/ até 49 espaços, embut. alven., s/ barramento | pç | 1 | 428.75 | 7.85 | 436.6 | 428.75 | 7.85 | 436.6
161359 | 12.26 | Barramento para disjuntor de 10 a 50 A | m | 12 | 3.22 | 0.05 | 3.27 | 38.64 | 0.6 | 39.24
161360 | 12.27 | Barramento para disjuntor de 63 A | m | 1.8 | 4.85 | 0.06 | 4.91 | 8.73 | 0.11 | 8.84
161373 | 12.28 | Barramento para disjuntor de 90 A | m | 1.8 | 6.44 | 0.07 | 6.51 | 11.59 | 0.13 | 11.72
161374 | 12.29 | Barramento para disjuntor de 100 A | m | 4.8 | 8.07 | 0.07 | 8.14 | 38.74 | 0.34 | 39.08
161389 | 12.30 | Barramento para disjuntor de 320 A | m | 2.4 | 27.52 | 0.28 | 27.8 | 66.05 | 0.67 | 66.72
161390 | 12.31 | Barramento para disjuntor de 400 A | m | 5 | 32.78 | 0.33 | 33.11 | 163.9 | 1.65 | 165.55
161396 | 12.32 | Isolante para barramento de quadros | cj | 180 | 2.18 | 0.17 | 2.35 | 392.4 | 30.6 | 423
161403 | 12.33 | Disjuntor termomagnético monofásico 20A em quadro | ud | 46 | 5.77 | 3.71 | 9.48 | 265.42 | 170.66 | 436.08
161408 | 12.34 | Disjuntor termomagnético monofásico 50A em quadro | ud | 1 | 6.2 | 3.39 | 9.59 | 6.2 | 3.39 | 9.59
161413 | 12.35 | Disjuntor termomagnético bifásico 20A em quadro | ud | 19 | 29.87 | 5.4 | 35.27 | 567.53 | 102.6 | 670.13
161416 | 12.36 | Disjuntor termomagnético bifásico 35A em quadro | ud | 2 | 29.87 | 5.4 | 35.27 | 59.74 | 10.8 | 70.54
161418 | 12.37 | Disjuntor termomagnético bifásico 50A em quadro | ud | 7 | 45.24 | 5.4 | 50.64 | 316.68 | 37.8 | 354.48
161425 | 12.38 | Disjuntor termomagnético trifásico 20A em quadro | ud | 13 | 35.45 | 7.71 | 43.16 | 460.85 | 100.23 | 561.08
161426 | 12.39 | Disjuntor termomagnético trifásico 25A em quadro | ud | 4 | 35.45 | 7.71 | 43.16 | 141.8 | 30.84 | 172.64
161429 | 12.40 | Disjuntor termomagnético trifásico 40A em quadro | ud | 2 | 36.03 | 7.71 | 43.74 | 72.06 | 15.42 | 87.48
161431 | 12.41 | Disjuntor termomagnético trifásico 60A em quadro | ud | 1 | 50.05 | 7.71 | 57.76 | 50.05 | 7.71 | 57.76
161432 | 12.42 | Disjuntor termomagnético trifásico 70A em quadro | ud | 2 | 50.05 | 7.71 | 57.76 | 100.1 | 15.42 | 115.52
161434 | 12.43 | Disjuntor termomagnético trifásico 100A em quadro | ud | 2 | 51.52 | 11.57 | 63.09 | 103.04 | 23.14 | 126.18
161449 | 12.44 | Disjuntor termomagnético trifásico 225A em quadro | ud | 1 | 675.45 | 50.84 | 726.29 | 675.45 | 50.84 | 726.29
161450 | 12.45 | Disjuntor térmomagnético trifásico 300A em quadro | ud | 1 | 1061.6 | 117.96 | 1179.56 | 1061.6 | 117.96 | 1179.56
800240 | 12.46 | Contactor tripolar em AC-3 32A | pç | 15 | 9.06 | 2.27 | 11.33 | 135.9 | 34.05 | 169.95
161502 | 12.47 | Conector bronze tipo cabo-chp, p/cabo cobre#10mm2 | ud | 47 | 1.01 | 0.72 | 1.73 | 47.47 | 33.84 | 81.31
161503 | 12.48 | Conector bronze tipo cabo-chp, p/cabo cobre#16mm2 | ud | 9 | 1.17 | 0.72 | 1.89 | 10.53 | 6.48 | 17.01
161504 | 12.49 | Conector bronze tipo cabo-chp, p/cabo cobre#25mm2 | ud | 7 | 1.05 | 0.72 | 1.77 | 7.35 | 5.04 | 12.39
161505 | 12.50 | Conector bronze tipo cabo-chp, p/cabo cobre#35mm2 | ud | 2 | 1.36 | 1.45 | 2.81 | 2.72 | 2.9 | 5.62
161506 | 12.51 | Conector bronze tipo cabo-chp, p/cabo cobre#50mm2 | ud | 6 | 1.77 | 1.45 | 3.22 | 10.62 | 8.7 | 19.32
161507 | 12.52 | Conector bronze tipo cabo-chp, p/cabo cobre#70mm2 | ud | 18 | 1.95 | 2.17 | 4.12 | 35.1 | 39.06 | 74.16
161539 | 12.53 | Terminal cobre tipo cabo chp, p/cabo cobre #10mm2 | ud | 15 | 1.4 | 0.72 | 2.12 | 21 | 10.8 | 31.8
161540 | 12.54 | Terminal cobre tipo cabo chp, p/cabo cobre #16mm2 | ud | 3 | 1.45 | 0.72 | 2.17 | 4.35 | 2.16 | 6.51
161541 | 12.55 | Terminal cobre tipo cabo chp, p/cabo cobre #25mm2 | ud | 3 | 1.55 | 0.72 | 2.27 | 4.65 | 2.16 | 6.81
161543 | 12.56 | Terminal cobre tipo cabo chp, p/cabo cobre #50mm2 | ud | 3 | 2.63 | 0.72 | 3.35 | 7.89 | 2.16 | 10.05
161544 | 12.57 | Terminal cobre tipo cabo chp, p/cabo cobre #70mm2 | ud | 9 | 2.88 | 0.72 | 3.6 | 25.92 | 6.48 | 32.4
162002 | 12.58 | Condutor cobre c/ isolamento PVC 750V, #= 2,5mm2 | m | 5000 | 0.79 | 1.35 | 2.14 | 3950 | 6750 | 10700
162003 | 12.59 | Condutor cobre c/ isolamento PVC 750V, #= 4,0mm2 | m | 7100 | 1.23 | 1.48 | 2.71 | 8733 | 10508 | 19241
162004 | 12.60 | Condutor cobre c/ isolamento PVC 750V, #= 6,0mm2 | m | 240 | 1.76 | 1.6 | 3.36 | 422.4 | 384 | 806.4
162028 | 12.61 | Cabo cobre c/ isolamento em PVC 750V, #=16,0mm2 | m | 30 | 4.73 | 1.97 | 6.7 | 141.9 | 59.1 | 201
162045 | 12.62 | Cabo cobre c/ isolamento em PVC 1kV, #= 4,0mm2 | m | 4500 | 1.63 | 1.48 | 3.11 | 7335 | 6660 | 13995
162046 | 12.63 | Cabo cobre c/ isolamento em PVC 1kV, #= 6,0mm2 | m | 2100 | 2.08 | 1.6 | 3.68 | 4368 | 3360 | 7728
162047 | 12.64 | Cabo cobre c/ isolamento em PVC 1kV, #=10,0mm2 | m | 2400 | 3.2 | 1.72 | 4.92 | 7680 | 4128 | 11808
162048 | 12.65 | Cabo cobre c/ isolamento em PVC 1kV, #=16,0mm2 | m | 420 | 4.56 | 1.97 | 6.53 | 1915.2 | 827.4 | 2742.6
162049 | 12.66 | Cabo cobre c/ isolamento em PVC 1kV, #=25,0mm2 | m | 320 | 8.78 | 2.41 | 11.19 | 2809.6 | 771.2 | 3580.8
162050 | 12.67 | Cabo cobre c/ isolamento em PVC 1kV, #=35,0mm2 | m | 170 | 12.07 | 2.59 | 14.66 | 2051.9 | 440.3 | 2492.2
162051 | 12.68 | Cabo cobre c/ isolamento em PVC 1kV, #=50,0mm2 | m | 250 | 15.65 | 3.83 | 19.48 | 3912.5 | 957.5 | 4870
162052 | 12.69 | Cabo cobre c/ isolamento em PVC 1kV, #=70,0mm2 | m | 650 | 21.91 | 4.19 | 26.1 | 14241.5 | 2723.5 | 16965
162079 | 12.70 | Cabo de cobre nú, # = 35,0mm2 | m | 2000 | 9.4 | 2.59 | 11.99 | 18800 | 5180 | 23980
162080 | 12.71 | Cabo de cobre nú, # = 50,0mm2 | m | 1500 | 13.13 | 3.83 | 16.96 | 19695 | 5745 | 25440
165001 | 12.72 | Cx pass.alv.c/tp CA,fundo 5cm brita 30 x 30 x 50cm | ud | 131 | 36.59 | 32.88 | 69.47 | 4793.29 | 4307.28 | 9100.57
165002 | 12.73 | Cx pass.alv.c/tp CA,fundo 5cm brita 50 x 50 x 50cm | ud | 18 | 44.4 | 53.67 | 98.07 | 799.2 | 966.06 | 1765.26
165008 | 12.74 | Cx pass.alv.c/tp CA,fundo 5cm brita 80 x 80 x 80cm | ud | 2 | 130.05 | 104.56 | 234.61 | 260.1 | 209.12 | 469.22
166092 | 12.75 | Célula fotoelétrica bifásica 220V | ud | 13 | 20.22 | 2.25 | 22.47 | 262.86 | 29.25 | 292.11
167102 | 12.76 | Luminária fluor. sobrepor tipo A 2x32W | cj | 55 | 137.75 | 13.57 | 151.32 | 7576.25 | 746.35 | 8322.6
167121 | 12.77 | Luminária fluor. sobrepor tipo D 2x65W | cj | 233 | 197.92 | 13.57 | 211.49 | 46115.36 | 3161.81 | 49277.17
820066 | 12.78 | Terminal de pressão para cabo 50mm² | pç | 50 | 2.63 | 1.75 | 4.38 | 131.5 | 87.5 | 219
1 | 12.79 | Perfilado perfurado 38x38mm sem tampa | m | 1500 | 7.34 | 3.15 | 10.49 | 11010 | 4725 | 15735
2 | 12.80 | Saída lateral de perfilado para eletroduto Ø3/4" | pç | 5 | 3.03 | 1.3 | 4.33 | 15.15 | 6.5 | 21.65
3 | 12.81 | Saída lateral de perfilado para eletroduto Ø1" | pç | 3 | 3.6 | 1.54 | 5.14 | 10.8 | 4.62 | 15.42
1061129 | 12.82 | Emenda "L" para perfilado DP8-03. Fab Dinâmica ou outro material cujas características atendam tais requisitos | pç | 3 | 1.89 | 1.26 | 3.15 | 5.67 | 3.78 | 9.45
1061130 | 12.83 | Emenda "T" para perfilado DP8-04. Fab Dinâmica ou outro material cujas características atendam tais requisitos | pç | 23 | 2.17 | 1.44 | 3.61 | 49.91 | 33.12 | 83.03
4 | 12.84 | Emenda "X" para perfilado DP8-04. Fab Dinâmica ou outro material cujas características atendam tais requisitos | pç | 16 | 2.63 | 1.13 | 3.76 | 42.08 | 18.08 | 60.16
5 | 12.85 | Vergalhão rosca total 3/8" | m | 130 | 9.5 | 4.07 | 13.57 | 1235 | 529.1 | 1764.1
800154 | 12.86 | Arruela lisa Ø 3/8” | pç | 1726 | 1.01 | 0.67 | 1.68 | 1743.26 | 1156.42 | 2899.68
800202 | 12.87 | Porca sextavada Ø 3/8” | pç | 1726 | 0.66 | 0.44 | 1.1 | 1139.16 | 759.44 | 1898.6
800199 | 12.88 | Parafuso cabeça sextavada Ø 3/8” x 1/4” | pç | 466 | 0.2 | 0.14 | 0.34 | 93.2 | 65.24 | 158.44
6 | 12.89 | Gancho de suspensão modulável | pç | 1096 | 1.5 | 0.64 | 2.14 | 1644 | 701.44 | 2345.44
7 | 12.90 | Gancho de suspensão médio | pç | 630 | 1 | 0.43 | 1.43 | 630 | 270.9 | 900.9
8 | 12.91 | Caixa para ligação de tomada em perfilado | pç | 233 | 3.15 | 1.35 | 4.5 | 733.95 | 314.55 | 1048.5
9 | 12.92 | Plug macho 2P+T | pç | 233 | 4 | 1.71 | 5.71 | 932 | 398.43 | 1330.43
10 | 12.93 | Plug fêmea 2P+T | pç | 233 | 4.78 | 2.05 | 6.83 | 1113.74 | 477.65 | 1591.39
11 | 12.94 | Cabo PP 3x#2,5mm2 | m | 300 | 2.27 | 0.97 | 3.24 | 681 | 291 | 972
168343 | 12.95 | Aterram. c/haste Cobre 16,0mmx2400mm | cj | 171 | 16.03 | 33.93 | 49.96 | 2741.13 | 5802.03 | 8543.16
820064 | 12.96 | Conector cabo/haste com corpo em bronze estanhado, e ferragens galv. a fogo p/ hastes de 5/8"-3/4" | pç | 2 | 10.8 | 7.2 | 18 | 21.6 | 14.4 | 36
820065 | 12.97 | Conector para medição de resistência de aterramento em bronze | pç | 49 | 45 | 30 | 75 | 2205 | 1470 | 3675
12 | 12.98 | Refletor de piso para uso externo, 220 V, alto fator de potencia, para lâmpada cor verde, com tela de proteção | cj | 16 | 168 | 72 | 240 | 2688 | 1152 | 3840
13 | 12.99 | Poste reto de aço galvanizado, cônico, com 15m de altura útil, constituído de seções tronco-cônicas unidas através de encaixe telescópico, próprio p/ chumbar no solo em base de concreto, com 4 luminárias tipo pétala para lâmpada vapor de sódio 400W-220V, reator afp e acessórios para montagem | cj | 10 | 1690 | 724.3 | 2414.3 | 16900 | 7243 | 24143
14 | 12.100 | Balisador externa, h=1,20m, com lâmpada incandescente 100W-220V | cj | 16 | 112 | 48 | 160 | 1792 | 768 | 2560
15 | 12.101 | Poste metálico 5m com um globo em polietileno branco de alta resistência, com uma lâmpada mista 160W-220V, reator afp e acessórios para montagem | cj | 36 | 308 | 132 | 440 | 11088 | 4752 | 15840
1067114 | 12.102 | Arandela para uso interno, com globo difusor, soquete E-27 com lâmpada incandescente de 100W/127V, ref. D3214, fab. Lustres Projeto ou outro material cujas características e especificações atendam tais requisitos. | cj | 6 | 25.54 | 17.03 | 42.57 | 153.24 | 102.18 | 255.42
166022 | 12.103 | Tomada 2P+T 16A,250V p/plugue, s/placa fechamen. | ud | 290 | 4.22 | 2.02 | 6.24 | 1223.8 | 585.8 | 1809.6
166001 | 12.104 | Interruptor 1TS,10A,250V, s/placa fechamen. | ud | 19 | 2.41 | 1.46 | 3.87 | 45.79 | 27.74 | 73.53
166003 | 12.105 | Interruptor bplar. 2TS,10A,250V, s/placa fechamen. | ud | 9 | 4.34 | 2.57 | 6.91 | 39.06 | 23.13 | 62.19
166011 | 12.106 | Cj.interruptor 3TS,10A,250V, s/placa fechamen. | ud | 4 | 7.93 | 3.13 | 11.06 | 31.72 | 12.52 | 44.24
161263 | 12.107 | Cx. pass. octog. PVC p/eletrodutos 100x100mm(4x4") | pç | 55 | 2.44 | 1.86 | 4.3 | 134.2 | 102.3 | 236.5
166461 | 12.108 | Tomada univ. c/tampa 2P+T p/cdult Ø3/4" | pç | 3 | 5.23 | 2.92 | 8.15 | 15.69 | 8.76 | 24.45
161260 | 12.109 | Caixa ligação PVC p/ eletrodutos 100x50mm (4x2") | pç | 104 | 0.61 | 1.86 | 2.47 | 63.44 | 193.44 | 256.88
166025 | 12.110 | Tomada 2P+T 20A,250V,Nema6/20Rm s/placa fechamen. | ud | 7 | 7.47 | 2.02 | 9.49 | 52.29 | 14.14 | 66.43
161261 | 12.111 | Caixa ligação PVC p/ eletrodutos 100x100mm (4x4") | pç | 8 | 1.22 | 1.86 | 3.08 | 9.76 | 14.88 | 24.64
166046 | 12.112 | Espelho cx 2x4" pino black jack | ud | 10 | 1.4 | 0.27 | 1.67 | 14 | 2.7 | 16.7
805101 | 12.113 | Niple metálico Ø 1” | pç | 1 | 1.78 | 1.18 | 2.96 | 1.78 | 1.18 | 2.96
16 | 12.114 | Niple metálico Ø2” | pç | 1 | 12.5 | 5.36 | 17.86 | 12.5 | 5.36 | 17.86
166329 | 12.115 | Condulete s/tampa, tipo E, Ø25mm (3/4") rosca BSP | pç | 3 | 5.29 | 1.04 | 6.33 | 15.87 | 3.12 | 18.99
166347 | 12.116 | Condulete s/tampa, tipo LL,Ø25mm (3/4") rosca BSP | pç | 2 | 5.35 | 1.04 | 6.39 | 10.7 | 2.08 | 12.78
166348 | 12.117 | Condulete c/tampa, tipo LL,Ø32mm (1") rosca BSP | pç | 2 | 7.84 | 1.04 | 8.88 | 15.68 | 2.08 | 17.76
166356 | 12.118 | Condulete s/tampa, tipo LR,Ø25mm (3/4") rosca BSP | pç | 2 | 5.36 | 1.04 | 6.4 | 10.72 | 2.08 | 12.8
166357 | 12.119 | Condulete c/tampa, tipo LR,Ø32mm (1") rosca BSP | pç | 2 | 7.74 | 1.04 | 8.78 | 15.48 | 2.08 | 17.56
17 | 12.120 | Centro de medição, modulado, próprio para 09 consumidores + módulo de barramentos padrão COPEL, contendo barramentos de cobre 3F+N+T de 1/2"x18" | cj | 1 | 1456 | 624 | 2080 | 1456 | 624 | 2080
18 | 12.121 | Caixa seccionadora, em chapa de aço, de embutir, dimensões 165x69x25cm, com tampa, contendo 01 disjuntor termomagnético tripolar de 300A e barramentos de cobre estanhado 3F+N+T de 1.1/4"x3/16", conforme detalhe em projeto | cj | 1 | 1750 | 750 | 2500 | 1750 | 750 | 2500
702315 | 12.122 | Caixa de entrada de energia tipo CN | ud | 2 | 46.96 | 20.13 | 67.09 | 93.92 | 40.26 | 134.18
805082 | 12.123 | Caixa "FN" para transformadores de corrente, dim. 750x750x260mm, padrão COPEL | pç | 1 | 139.71 | 93.14 | 232.85 | 139.71 | 93.14 | 232.85
19 | 12.124 | Aro e tampa para caixa de passagem no pé do poste, conforme NTC 814910 | cj | 2 | 23.11 | 9.9 | 33.01 | 46.22 | 19.8 | 66.02
805081 | 12.125 | Cabo de cobre 7 x 2,5mm² - 750V | m | 5 | 4.94 | 3.29 | 8.23 | 24.7 | 16.45 | 41.15
801418 | 12.126 | Quadro de força (QF-Bomba Incêndio de 5CV, partida direta) tipo de sobrepor | pç | 1 | 183.07 | 122.05 | 305.12 | 183.07 | 122.05 | 305.12
800155 | 12.127 | Bloco autônomo para iluminação de emergência com 02 lâmpadas fluorescentes de 10W / 127V, autonomia para 3 horas / 200 lux | pç | 10 | 78.27 | 52.18 | 130.45 | 782.7 | 521.8 | 1304.5
800142 | 12.128 | Fita de aço inoxidável largura 6mm, carga mínima de ruptura 200DAN, tipo F6-30, ref. FUSIMEC ou similar | m | 6 | 20.59 | 13.72 | 34.31 | 123.54 | 82.32 | 205.86
800143 | 12.129 | Fecho para fita de aço inoxidável, tipo FF-1, ref. FUSIMEC ou similar | pç | 3 | 1.78 | 1.18 | 2.96 | 5.34 | 3.54 | 8.88
810010 | 12.130 | Para raios eletrônico interno 275V/8kA em quadro | ud | 3 | 71.28 | 47.52 | 118.8 | 213.84 | 142.56 | 356.4
800176 | 12.131 | Curva longa 90º de FG, com uma luva, Ø 4” | pç | 1 | 101.84 | 67.9 | 169.74 | 101.84 | 67.9 | 169.74
805093 | 12.132 | Eletroduto de FG em barras de 3,0m, com uma luva, Ø4" | br | 2 | 90.72 | 60.48 | 151.2 | 181.44 | 120.96 | 302.4
20 | 12.133 | Caixa metálica, dim.: 500x350x200mm, com uma barra de cobre 20x3mm (BEP), tampa contendo dispositivo para lacre, aparafusada independente | cj | 1 | 320 | 137.14 | 457.14 | 320 | 137.14 | 457.14
21 | 12.134 | Quadro de comando (40x40x12)cm contendo tampa com cadeado e subtampa contendo 6 botoeiras NA, 6 botoeiras NF, conforme detalhe em projeto | cj | 1 | 350 | 150 | 500 | 350 | 150 | 500
167950 | 12.135 | Quadro de distrib. TELEBRAS, N° 3 400X 400X120mm | pç | 2 | 70.35 | 17.85 | 88.2 | 140.7 | 35.7 | 176.4
167952 | 12.136 | Quadro de distrib. TELEBRAS, N° 4 600X 600X120mm | pç | 1 | 126.77 | 20.59 | 147.36 | 126.77 | 20.59 | 147.36
801428 | 12.137 | HUB 24P 10/100/1000 3 COM 3C17 300 SWITCH com rack | cj | 1 | 1815 | 1210 | 3025 | 1815 | 1210 | 3025
22 | 12.138 | Cabo fibra óptica MMF, F=1300nm/Ø62.5 MICROMETRO - geleado prot. Roedores | m | 340 | 3.8 | 1.63 | 5.43 | 1292 | 554.2 | 1846.2
23 | 12.139 | Média converter para 1 fibra, modelo a definir | pç | 3 | 141.2 | 60.51 | 201.71 | 423.6 | 181.53 | 605.13
24 | 12.140 | Bloco terminal de proteção com 2 pares | pç | 3 | 12 | 5 | 17 | 36 | 15 | 51
25 | 12.141 | Bloco terminal de proteção com 10 pares | pç | 1 | 28 | 12 | 40 | 28 | 12 | 40
26 | 12.142 | DIO 4 fibras, modelo a definir | pç | 1 | 49.5 | 21.21 | 70.71 | 49.5 | 21.21 | 70.71
27 | 12.143 | Média converter para 4 fibras, modelo a definir | pç | 1 | 255 | 109.29 | 364.29 | 255 | 109.29 | 364.29
28 | 12.144 | Modem | pç | 1 | 135 | 57.86 | 192.86 | 135 | 57.86 | 192.86
830120 | 12.145 | Cabo telefonico tipo CA-40-10 | m | 60 | 2.52 | 1.35 | 3.87 | 151.2 | 81 | 232.2
800163 | 12.146 | Caixa 20x20x8cm, para embutir com tampa de aparafusar | pç | 3 | 21.36 | 14.24 | 35.6 | 64.08 | 42.72 | 106.8
800161 | 12.147 | Cabo 4 pares tipo UTP-4P-CAT.5E, fab. FURUKAWA ou similar | m | 180 | 1.51 | 1 | 2.51 | 271.8 | 180 | 451.8
800159 | 12.148 | Braçadeira para cabo tipo BC-1, padrão TELEBRÁS | pç | 8 | 6.8 | 4.54 | 11.34 | 54.4 | 36.32 | 90.72
800157 | 12.149 | Bloco terminal M-10-B, padrão TELEBRÁS | pç | 5 | 2.35 | 1.57 | 3.92 | 11.75 | 7.85 | 19.6
800166 | 12.150 | Conector fêmea RJ-45, CAT. 5E, 8 pinos (T568/A), fab. KRONE ou similar | pç | 34 | 0.79 | 0.52 | 1.31 | 26.86 | 17.68 | 44.54
167966 | 12.151 | Cabo telefonico tipo CCI-2P (TELEBRAS) | m | 220 | 0.7 | 1.62 | 2.32 | 154 | 356.4 | 510.4
164070 | 12.152 | Espelho plástico RJ11/RJ45 2x4", 1 saída | ud | 34 | 2.86 | 1.54 | 4.4 | 97.24 | 52.36 | 149.6
167965 | 12.153 | Cabo telefonico tipo CCE 2-P (TELEBRAS) | m | 2100 | 1.36 | 1.85 | 3.21 | 2856 | 3885 | 6741
167919 | 12.154 | Tomada de telefone 4 pinos padrão TELEBRAS | ud | 26 | 2.56 | 4.01 | 6.57 | 66.56 | 104.26 | 170.82
167960 | 12.155 | Cx. subterr. de alv. 67x37x60cm c/tampa R1 | cj | 5 | 119.46 | 68.31 | 187.77 | 597.3 | 341.55 | 938.85
29 | 12.156 | Presilha em latão para fixação direta para cabo de cobre 16mm² a 35mm² om furo de ø5mm | pç | 1321 | 1.35 | 0.58 | 1.93 | 1783.35 | 766.18 | 2549.53
30 | 12.157 | Arruela lisa em aço inox ø5mm aba larga | pç | 264 | 0.1 | 0 | 0.1 | 26.4 | 0 | 26.4
31 | 12.158 | Arruela de borracha para vedação ø1/4" | pç | 1321 | 0.1 | 0 | 0.1 | 132.1 | 0 | 132.1
32 | 12.159 | Parafuso fenda em aço inox autoatarrachante ø4,2 x 32mm | pç | 1585 | 0.37 | 0 | 0.37 | 586.45 | 0 | 586.45
33 | 12.160 | Conector mini-gar em bronze estanhado para conexão de um cabo de 16mm2 a 35mm2 e vergalhão até ø3/8" | pç | 264 | 10 | 4.29 | 14.29 | 2640 | 1132.56 | 3772.56
820103 | 12.161 | Molde para solda exotérmica cabo - haste (50mm2 - 5/8") tipo "T" | pç | 1 | 89 | 59.33 | 148.33 | 89 | 59.33 | 148.33
820104 | 12.162 | Molde para solda exotérmica cabo - cabo 50mm² (tipo "I") | pç | 1 | 89 | 59.33 | 148.33 | 89 | 59.33 | 148.33
820074 | 12.163 | Molde para solda exotérmica cabo - cabo 50mm² (tipo "T") | pç | 1 | 89 | 59.33 | 148.33 | 89 | 59.33 | 148.33
820072 | 12.164 | Molde para solda exotérmica cabo - haste (50mm2 - 5/8") tipo cabo passante | pç | 1 | 89 | 59.33 | 148.33 | 89 | 59.33 | 148.33
820073 | 12.165 | Molde para solda exotérmica cabo - cabo 35-35mm² (tipo "T") | pç | 1 | 89 | 59.33 | 148.33 | 89 | 59.33 | 148.33
34 | 12.166 | Molde para solda de cabo 35mm2 paralelo em ferro de construção | pç | 1 | 75 | 32.14 | 107.14 | 75 | 32.14 | 107.14
35 | 12.167 | Molde para solda de cabo 50mm2 paralelo em ferro de construção | pç | 1 | 106 | 45.43 | 151.43 | 106 | 45.43 | 151.43
36 | 12.168 | Cartucho numero 32 para solda exotérmica | ud | 43 | 3.5 | 1.5 | 5 | 150.5 | 64.5 | 215
37 | 12.169 | Cartucho numero 45 para solda exotérmica | ud | 49 | 4.2 | 1.8 | 6 | 205.8 | 88.2 | 294
1068231 | 12.170 | Cartucho numero 90 para solda exotérmica | ud | 98 | 1.79 | 1.19 | 2.98 | 175.42 | 116.62 | 292.04
1068232 | 12.171 | Cartucho numero 115 para solda exotérmica | ud | 171 | 2.18 | 1.45 | 3.63 | 372.78 | 247.95 | 620.73
1080552 | 12.172 | Terminal aéreo (TAG)em barra de cobre circular maciço Ø 3/4” x 3000mm, para cabo de cobre nu 35mm², ref. Com base plana (SGG01) ref. Gelcam | pç | 264 | 13.93 | 9.28 | 23.21 | 3677.52 | 2449.92 | 6127.44
|  | Sub Total do Item 12 | [8 empty] | 397389.48
0
| 13 | INSTALAÇÕES HIDRÁULICAS | 0 |  |  | 0 | 0 | 0 | 0 | 0
| 13.1 | TUBOS, CONEXÕES, LOUÇAS E METAIS |  |  |  | 0 | 0 | 0 | 0 | 0
181815 | 13.1.1 | Adapt.sold c/flan.livre p/cx dágua,PVCmarrom 25mm | pç | 32 | 5.59 | 1.11 | 6.7 | 178.88 | 35.52 | 214.4
181816 | 13.1.2 | Adapt.sold c/flan.livre p/cx dágua,PVCmarrom 32mm | pç | 35 | 8.01 | 1.11 | 9.12 | 280.35 | 38.85 | 319.2
181818 | 13.1.3 | Adapt.sold c/flan.livre p/cx dágua,PVCmarrom 50mm | pç | 22 | 14.46 | 1.72 | 16.18 | 318.12 | 37.84 | 355.96
181819 | 13.1.4 | Adapt.sold c/flan.livre p/cx dágua,PVCmarrom 60mm | pç | 15 | 21.68 | 1.72 | 23.4 | 325.2 | 25.8 | 351
181602 | 13.1.5 | Tubo PVC rig. soldável, marrom, Ø25mm (3/4") | m | 68 | 1.91 | 1.48 | 3.39 | 129.88 | 100.64 | 230.52
181603 | 13.1.6 | Tubo PCV rig. soldável, marrom, Ø32mm (1") | m | 367 | 4.41 | 1.6 | 6.01 | 1618.47 | 587.2 | 2205.67
181605 | 13.1.7 | Tubo PVC ríg. soldável, marrom, Ø50mm (1 1/2") | m | 26 | 6.68 | 2.96 | 9.64 | 173.68 | 76.96 | 250.64
181606 | 13.1.8 | Tubo PCV rig. soldável, marrom, Ø60mm (2") | m | 51 | 12.13 | 3.71 | 15.84 | 618.63 | 189.21 | 807.84
181729 | 13.1.9 | Joelho 90º PVC ríg, sold, marrom, Ø 25mm (3/4") | pç | 51 | 0.55 | 0.55 | 1.1 | 28.05 | 28.05 | 56.1
181730 | 13.1.10 | Joelho 90º PVC ríg, sold, marrom, Ø 32mm (1") | pç | 23 | 1.16 | 0.55 | 1.71 | 26.68 | 12.65 | 39.33
181732 | 13.1.11 | Joelho 90º PVC ríg, sold, marrom, Ø 50mm (1 1/2") | pç | 17 | 3.22 | 0.87 | 4.09 | 54.74 | 14.79 | 69.53
181733 | 13.1.12 | Joelho 90º PVC ríg, sold, marrom, Ø 60mm (2") | pç | 7 | 13.24 | 0.87 | 14.11 | 92.68 | 6.09 | 98.77
181738 | 13.1.13 | Joelho reduçao 90ºPVC ríg, sold, marrom Ø32x25mm | pç | 11 | 2.08 | 1.11 | 3.19 | 22.88 | 12.21 | 35.09
181720 | 13.1.14 | Joelho 45º PVC ríg, sold, marrom, Ø 25mm (3/4") | pç | 6 | 0.87 | 0.55 | 1.42 | 5.22 | 3.3 | 8.52
181721 | 13.1.15 | Joelho 45º PVC ríg, sold, marrom, Ø 32mm (1") | pç | 3 | 2.11 | 0.55 | 2.66 | 6.33 | 1.65 | 7.98
181724 | 13.1.16 | Joelho 45º PVC ríg, sold, marrom, Ø 60mm (2") | pç | 3 | 13.01 | 0.87 | 13.88 | 39.03 | 2.61 | 41.64
181740 | 13.1.17 | Te 90º PVC ríg, soldável, marrom, Ø 25mm (3/4") | pç | 28 | 0.78 | 4.44 | 5.22 | 21.84 | 124.32 | 146.16
181741 | 13.1.18 | Te 90º PVC ríg, soldável, marrom, Ø 32mm (1") | pç | 8 | 6.75 | 1.67 | 8.42 | 54 | 13.36 | 67.36
181743 | 13.1.19 | Te 90º PVC ríg, soldável, marrom, Ø 50mm (1 1/2") | pç | 13 | 5.98 | 2.59 | 8.57 | 77.74 | 33.67 | 111.41
181744 | 13.1.20 | Te 90º PVC ríg, soldável, marrom, Ø60mm (2") | pç | 9 | 18.54 | 2.59 | 21.13 | 166.86 | 23.31 | 190.17
181749 | 13.1.21 | Te red. PVC ríg, sold, marrom Ø32x25mm | pç | 15 | 3.28 | 1.67 | 4.95 | 49.2 | 25.05 | 74.25
181752 | 13.1.22 | Te red. PVC ríg, sold, marrom Ø50x25mm | pç | 4 | 5.62 | 2.29 | 7.91 | 22.48 | 9.16 | 31.64
181857 | 13.1.23 | Te LR PVC rig c/rosca na bolsa central 25x25x3/4" | pç | 1 | 2.33 | 1.67 | 4 | 2.33 | 1.67 | 4
181858 | 13.1.24 | Te red.LR PVC rig c/rosca bolsa central 25x25x1/2" | pç | 17 | 2.26 | 1.67 | 3.93 | 38.42 | 28.39 | 66.81
181778 | 13.1.25 | Bucha red.curta PVC ríg, sold, marrom Ø60x50mm | pç | 11 | 3.82 | 1.72 | 5.54 | 42.02 | 18.92 | 60.94
181846 | 13.1.26 | Joelho de PVC rigido LR 20 x 1/2" | pç | 10 | 1.04 | 1.11 | 2.15 | 10.4 | 11.1 | 21.5
181847 | 13.1.27 | Joelho de PVC rigido LR 25 x 3/4" | pç | 12 | 1.66 | 1.11 | 2.77 | 19.92 | 13.32 | 33.24
191230 | 13.1.28 | Válvula para mictório compacta antivandalismo | pç | 12 | 187.59 | 18.81 | 206.4 | 2251.08 | 225.72 | 2476.8
191304 | 13.1.29 | Registro de gaveta bruto, Ø32mm (1 1/4") | pç | 9 | 22.56 | 10.49 | 33.05 | 203.04 | 94.41 | 297.45
191306 | 13.1.30 | Registro de gaveta bruto, Ø50mm (2") | pç | 4 | 51.64 | 10.49 | 62.13 | 206.56 | 41.96 | 248.52
191203 | 13.1.31 | Registro de Gaveta com canopla, Ø25mm (1") | pç | 8 | 38.84 | 7.52 | 46.36 | 310.72 | 60.16 | 370.88
191205 | 13.1.32 | Registro de Gaveta com canopla, Ø40mm (1 1/2") | pç | 11 | 56.31 | 11.71 | 68.02 | 619.41 | 128.81 | 748.22
191207 | 13.1.33 | Registro de pressão com canopla, Ø20mm (3/4"") | pç | 2 | 35.58 | 7.4 | 42.98 | 71.16 | 14.8 | 85.96
191211 | 13.1.34 | Válvula de descarga externa Silent Fluxo, para banheiro de deficientes. | ud | 4 | 362.5 | 24.67 | 387.17 | 1450 | 98.68 | 1548.68
191212 | 13.1.35 | Joelho 90º azul tubo vde | ud | 4 | 2.36 | 1.7 | 4.06 | 9.44 | 6.8 | 16.24
1091104 | 13.1.36 | Caixa d'água em fiberglass com capacidade de 20.000 litros | ud | 2 | 2192.01 | 1461.34 | 3653.35 | 4384.02 | 2922.68 | 7306.7
191401 | 13.1.37 | Lavat. louça bca c/col.,incl. acessórios tipo A | cj | 4 | 151.59 | 33.93 | 185.52 | 606.36 | 135.72 | 742.08
191403 | 13.1.38 | Lavat. louça bca s/col.,incl. acessórios tipo A | cj | 23 | 132.09 | 33.93 | 166.02 | 3038.07 | 780.39 | 3818.46
191412 | 13.1.39 | Bacia sifon.louça bca c/ valv antivand. completa | cj | 18 | 212.64 | 40.71 | 253.35 | 3827.52 | 732.78 | 4560.3
191425 | 13.1.40 | Mictório louça branca, completo, tipo A | cj | 14 | 320.01 | 54.58 | 374.59 | 4480.14 | 764.12 | 5244.26
191430 | 13.1.41 | Tanque louça branca c/ coluna, completo | cj | 8 | 167.79 | 37.01 | 204.8 | 1342.32 | 296.08 | 1638.4
191450 | 13.1.42 | Sifao 1 1/2 x2", p/ lavatório | pç | 27 | 6.69 | 4.63 | 11.32 | 180.63 | 125.01 | 305.64
191451 | 13.1.43 | Sifao 1 1/2 x2", p/ mictório | pç | 14 | 15.08 | 4.63 | 19.71 | 211.12 | 64.82 | 275.94
191452 | 13.1.44 | Sifao 1 1/2 x2", p/ tanque | pç | 8 | 7.38 | 4.63 | 12.01 | 59.04 | 37.04 | 96.08
191101 | 13.1.45 | Cx alv. 60x40cm c/tp ff 60x40cm hidrometro 3m3/h | cj | 14 | 254.25 | 69.24 | 323.49 | 3559.5 | 969.36 | 4528.86
191122 | 13.1.46 | Cx d'água poliuretano 1000l c/boia 1"- 2 saidas 1 1/4" | cj | 5 | 606.96 | 65.34 | 672.3 | 3034.8 | 326.7 | 3361.5
191223 | 13.1.47 | Torneira de metal amarelo 3/4" multiuso | pç | 16 | 12.42 | 7.71 | 20.13 | 198.72 | 123.36 | 322.08
| 13.2 | ESGOTO |  |  |  |  | 0 | 0 | 0 | 0
182602 | 13.2.1 | Tubo de esgoto Ø40mm, junta elástica | m | 110 | 3.01 | 2.96 | 5.97 | 331.1 | 325.6 | 656.7
182401 | 13.2.2 | Tubo PVC esg Ø 50mm, junta elástica | m | 70 | 5.25 | 4.26 | 9.51 | 367.5 | 298.2 | 665.7
182402 | 13.2.3 | Tubo PVC esg Ø 75mm, junta elástica | m | 20 | 6.51 | 4.26 | 10.77 | 130.2 | 85.2 | 215.4
182403 | 13.2.4 | Tubo PVC esg Ø100mm, junta elástica | m | 82 | 7.93 | 8.51 | 16.44 | 650.26 | 697.82 | 1348.08
1090808 | 13.2.5 | Tubo de PVC série R, Ø 150mm, com junta elástica | m | 208 | 16.08 | 10.72 | 26.8 | 3344.64 | 2229.76 | 5574.4
1090817 | 13.2.6 | Tubo de PVC série R, Ø 100mm, com junta elástica | m | 50 | 10.52 | 7.01 | 17.53 | 526 | 350.5 | 876.5
182218 | 13.2.7 | Joelho 45° PVC esgoto Ø 50mm, com junta soldável. | pç | 10 | 2.51 | 3.46 | 5.97 | 25.1 | 34.6 | 59.7
182219 | 13.2.8 | Joelho 45° PVC esgoto Ø 75mm, com junta soldável. | pç | 4 | 5.24 | 4.44 | 9.68 | 20.96 | 17.76 | 38.72
182220 | 13.2.9 | Joelho 45° PVC esgoto Ø100mm, com junta soldável. | pç | 7 | 7.28 | 5.55 | 12.83 | 50.96 | 38.85 | 89.81
182609 | 13.2.10 | Joelho 45º PVC esg Ø40mm, junta soldável | pç | 17 | 1.68 | 3.46 | 5.14 | 28.56 | 58.82 | 87.38
182608 | 13.2.11 | Joelho 90º PVC esg Ø40mm, junta elástica | pç | 70 | 1.74 | 3.97 | 5.71 | 121.8 | 277.9 | 399.7
182221 | 13.2.12 | Joelho 90° PVC esgoto Ø 50mm, com junta soldável. | pç | 41 | 2.15 | 3.46 | 5.61 | 88.15 | 141.86 | 230.01
182223 | 13.2.13 | Joelho 90° PVC esgoto Ø 75mm, com junta soldável. | pç | 6 | 4.6 | 4.44 | 9.04 | 27.6 | 26.64 | 54.24
182224 | 13.2.14 | Joelho 90° PVC esgoto Ø100mm, com junta soldável. | pç | 23 | 6.62 | 5.55 | 12.17 | 152.26 | 127.65 | 279.91
1082402 | 13.2.15 | Junção simples de PVC esgoto Ø 40 x 40mm, com junta elástica | ud | 19 | 4.03 | 2.69 | 6.72 | 76.57 | 51.11 | 127.68
182423 | 13.2.16 | Junçao simples PVC esg Ø 50x 50mm, junta elástica | pç | 2 | 6.26 | 5.96 | 12.22 | 12.52 | 11.92 | 24.44
182428 | 13.2.17 | Junçao simples PVC esg Ø100x 75mm, junta elástica | pç | 1 | 14.03 | 8.94 | 22.97 | 14.03 | 8.94 | 22.97
182427 | 13.2.18 | Junçao simples PVC esg Ø100x 50mm, junta elástica | pç | 16 | 10.07 | 8.37 | 18.44 | 161.12 | 133.92 | 295.04
182429 | 13.2.19 | Junçao simples PVC esg Ø100x100mm, junta elástica | pç | 18 | 14.75 | 9.58 | 24.33 | 265.5 | 172.44 | 437.94
182431 | 13.2.20 | Junçao dupla PVC esg Ø100x100x100mm, junta elást. | pç | 1 | 21.59 | 12.77 | 34.36 | 21.59 | 12.77 | 34.36
182446 | 13.2.21 | Reduçao excêntrica PVC esg Ø100x50mm, junta elást. | pç | 3 | 5.56 | 5.18 | 10.74 | 16.68 | 15.54 | 32.22
182447 | 13.2.22 | Reduçao excêntrica PVC esg Ø100x75mm, junta elást. | pç | 3 | 6.23 | 5.75 | 11.98 | 18.69 | 17.25 | 35.94
182238 | 13.2.23 | Luva de PVC esgoto Ø 50mm, com junta soldável | pç | 42 | 2.42 | 3.46 | 5.88 | 101.64 | 145.32 | 246.96
182239 | 13.2.24 | Luva de PVC esgoto Ø 75mm, com junta soldável | pç | 8 | 4.37 | 4.44 | 8.81 | 34.96 | 35.52 | 70.48
182240 | 13.2.25 | Luva de PVC esgoto Ø 100mm, com junta soldável | pç | 57 | 5.8 | 5.55 | 11.35 | 330.6 | 316.35 | 646.95
182652 | 13.2.26 | Cx sifon. PVC Ø100x100x50mm c/ tp quad. branca | pç | 6 | 7.4 | 7.95 | 15.35 | 44.4 | 47.7 | 92.1
182660 | 13.2.27 | Cx sifon. PVC Ø150x150x50mm c/ tp quad. branca | pç | 7 | 14.03 | 7.95 | 21.98 | 98.21 | 55.65 | 153.86
182663 | 13.2.28 | Cx sifon. PVC Ø150x185x75mm c/ tp red. cromada | pç | 2 | 20.83 | 7.95 | 28.78 | 41.66 | 15.9 | 57.56
182672 | 13.2.29 | Ralo sifon. conico PVC Ø100x40mm c/ tp branca | pç | 5 | 1.75 | 1.99 | 3.74 | 8.75 | 9.95 | 18.7
1082602 | 13.2.30 | Grelha e porta-grelha de PVC 100mm, branca quadrada | cj | 11 | 1.76 | 1.18 | 2.94 | 19.36 | 12.98 | 32.34
1082605 | 13.2.31 | Grelha e porta-grelha de PVC 150mm, branca quadrada | cj | 9 | 1.82 | 1.22 | 3.04 | 16.38 | 10.98 | 27.36
182250 | 13.2.32 | Te sanitário PVC esgoto Ø 50x 50mm, c/ junta sold | pç | 15 | 4.72 | 5.18 | 9.9 | 70.8 | 77.7 | 148.5
182251 | 13.2.33 | Te sanitário PVC esgoto Ø 75x 50mm, c/ junta sold | pç | 2 | 7.87 | 6.17 | 14.04 | 15.74 | 12.34 | 28.08
190932 | 13.2.34 | Cx alv. 60x60x 60cm, fundo CS; tampa CA | ud | 20 | 67.21 | 58.43 | 125.64 | 1344.2 | 1168.6 | 2512.8
182257 | 13.2.35 | Terminal ventilaçao PVC esgoto Ø50mm,c/ junta sold | pç | 10 | 3.27 | 1.72 | 4.99 | 32.7 | 17.2 | 49.9
182261 | 13.2.36 | Terminal ventilação PVC esgoto Ø75mm,c/ junta sold | pç | 3 | 7.24 | 2.85 | 10.09 | 21.72 | 8.55 | 30.27
182259 | 13.2.37 | Vedação p/saída vaso sanitário PVC esgoto Ø100mm | pç | 22 | 6.29 | 5.55 | 11.84 | 138.38 | 122.1 | 260.48
182706 | 13.2.38 | Fossa sépt. CA/pré-100 pessoas- Ø3,60 h=2,00m | ud | 1 | 4022.1 | 226.66 | 4248.76 | 4022.1 | 226.66 | 4248.76
182713 | 13.2.39 | Sumidouro alv.grad. Ø=1,5m h=2,5m tp CA c/ escav. | ud | 1 | 287.74 | 249 | 536.74 | 287.74 | 249 | 536.74
| 13.3 | ÁGUAS PLUVIAIS
182402 | 13.3.1 | Tubo PVC esg Ø 75mm, junta elástica | m | 30 | 6.51 | 4.26 | 10.77 | 195.3 | 127.8 | 323.1
182403 | 13.3.2 | Tubo PVC esg Ø100mm, junta elástica | m | 510 | 7.93 | 8.51 | 16.44 | 4044.3 | 4340.1 | 8384.4
182404 | 13.3.3 | Tubo PVC esg Ø150mm, junta elástica | m | 440 | 20.52 | 7.95 | 28.47 | 9028.8 | 3498 | 12526.8
1090817 | 13.3.4 | Tubo de PVC série R, Ø 100mm, com junta elástica | m | 24 | 10.52 | 7.01 | 17.53 | 252.48 | 168.24 | 420.72
190803 | 13.3.5 | Tubo PVC leve, Ø200mm c/ junta soldada | m | 75 | 24.51 | 1.34 | 25.85 | 1838.25 | 100.5 | 1938.75
1090808 | 13.3.6 | Tubo de PVC série R, Ø 150mm, com junta elástica | m | 72 | 16.08 | 10.72 | 26.8 | 1157.76 | 771.84 | 1929.6
182239 | 13.3.7 | Luva de PVC esgoto Ø 75mm, com junta soldável | pç | 4 | 4.37 | 4.44 | 8.81 | 17.48 | 17.76 | 35.24
182240 | 13.3.8 | Luva de PVC esgoto Ø 100mm, com junta soldável | pç | 42 | 5.8 | 5.55 | 11.35 | 243.6 | 233.1 | 476.7
830006 | 13.3.9 | Anel de borracha para tubo de PVC Ø100mm | pç | 168 | 3.22 | 1.74 | 4.96 | 540.96 | 292.32 | 833.28
182223 | 13.3.10 | Joelho 90° PVC esgoto Ø 75mm, com junta soldável. | pç | 12 | 4.6 | 4.44 | 9.04 | 55.2 | 53.28 | 108.48
182224 | 13.3.11 | Joelho 90° PVC esgoto Ø100mm, com junta soldável. | pç | 126 | 6.62 | 5.55 | 12.17 | 834.12 | 699.3 | 1533.42
190825 | 13.3.12 | Joelho 90º PVC leve, Ø150mm c/ junta soldada | ud | 60 | 33.58 | 6.91 | 40.49 | 2014.8 | 414.6 | 2429.4
1090809 | 13.3.13 | Luva de PVC série R, Ø 150mm, com junta elástica | pç | 20 | 16.49 | 11 | 27.49 | 329.8 | 220 | 549.8
190896 | 13.3.14 | Canaleta meio tubo de concreto Ø20cm | m | 72 | 7.97 | 5.17 | 13.14 | 573.84 | 372.24 | 946.08
190932 | 13.3.15 | Cx alv. 60x60x 60cm, fundo CS; tampa CA | ud | 67 | 67.21 | 58.43 | 125.64 | 4503.07 | 3914.81 | 8417.88
1090806 | 13.3.16 | Assentamento de tubo drenoflex para dreno Ø 110mm com colchão de brita e manta para dreno | m | 215 | 13.6 | 9.06 | 22.66 | 2924 | 1947.9 | 4871.9
| 13.4 | PREVENÇÃO CONTRA INCÊNDIO
191903 | 13.4.1 | Extintor agua press.10Kg incl.chp + pintura demarc | cj | 8 | 84.93 | 51.37 | 136.3 | 679.44 | 410.96 | 1090.4
191902 | 13.4.2 | Extintor gás carb. 6Kg incl.chp + pintura demarc. | cj | 9 | 313.09 | 51.37 | 364.46 | 2817.81 | 462.33 | 3280.14
1091903 | 13.4.3 | Bloco autônomo para iluminação de emergência com 2 lâmpadas fluorescentes 10W/127V, duração mínima de 1 hora e fluxo luminoso mínimo de 165 lumens, com indicação "Saída" | pç | 7 | 51.94 | 34.62 | 86.56 | 363.58 | 242.34 | 605.92
191307 | 13.4.4 | Registro de gaveta bruto, Ø65mm (2 1/2") | pç | 5 | 120.95 | 14.18 | 135.13 | 604.75 | 70.9 | 675.65
180225 | 13.4.5 | Te de fºgº, Ø65mm (2 1/2") | pç | 6 | 46.28 | 14.8 | 61.08 | 277.68 | 88.8 | 366.48
180107 | 13.4.6 | Tubo de fºgº, Ø 65mm (2 1/2") | m | 200 | 47.8 | 10.24 | 58.04 | 9560 | 2048 | 11608
800226 | 13.4.7 | Abrigo duplo para hidrante 120x180x17cm para Ø1 1/2" | pç | 4 | 303.49 | 202.33 | 505.82 | 1213.96 | 809.32 | 2023.28
1600062 | 13.4.8 | Registro globo angular de 65mm (2 1/2"). | pç | 4 | 80.69 | 53.8 | 134.49 | 322.76 | 215.2 | 537.96
1600064 | 13.4.9 | Hidrante de recalque em alvenaria 60x70x60cm c/ tampa de ferro fundido para tubulação de 2 1/2". | cj | 1 | 372.47 | 248.32 | 620.79 | 372.47 | 248.32 | 620.79
180138 | 13.4.10 | Curva 90º macho e fêmea de fºgº, Ø65mm (2 1/2") | pç | 1 | 64.82 | 4.93 | 69.75 | 64.82 | 4.93 | 69.75
180192 | 13.4.11 | Niple duplo de fºgº, Ø65mm (2 1/2") | pç | 1 | 22.24 | 9.87 | 32.11 | 22.24 | 9.87 | 32.11
38 | 13.4.12 | Bloco autônomo para iluminação de emergência com 2 projetores 55W/127V, duração mínima de 1 hora e fluxo luminoso mínimo de 300 lumens, com indicação "Saída" | ud | 9 | 320 | 137.14 | 457.14 | 2880 | 1234.26 | 4114.26
39 | 13.4.13 | Placas de sinalização das saídas de emergência | ud | 3 | 1.5 | 0.64 | 2.14 | 4.5 | 1.92 | 6.42
40 | 13.4.14 | Bomba para prevenção de incêndio da marca Schneider modelo Bpi-21 2.1/2, potência de 4,0 cv, 60 Hz, com rotor de 133 mm, entrada de sucção 2.1/2” e saída de recalque 2.1/2” | ud | 1 | 1295 | 555 | 1850 | 1295 | 555 | 1850
42 | 13.4.15 | Quadro elétrico de comando da bomba com botoeira liga/desliga para teste | ud | 1 | 690 | 295.7 | 985.7 | 690 | 295.7 | 985.7
43 | 13.4.16 | Válvula de retenção horizontal Ø 2.1/2” em bronze fundido | ud | 1 | 167 | 71.57 | 238.57 | 167 | 71.57 | 238.57
44 | 13.4.17 | Válvula bóia, flutuador em PVC expandido, haste e corpo em bronze fundido, Ø 1” | ud | 2 | 242 | 103.7 | 345.7 | 484 | 207.4 | 691.4
181604 | 13.4.18 | Extravasor PVC Ø 40 mm com tela na saída | m | 1 | 6.1 | 2.47 | 8.57 | 6.1 | 2.47 | 8.57
46 | 13.4.19 | Joelho de 90º em cobre Ø 66mm do tipo soldável | ud | 18 | 103.3 | 44.27 | 147.57 | 1859.4 | 796.86 | 2656.26
47 | 13.4.20 | Conector Ø 66mm x 2.1/2”, para os abrigos | ud | 4 | 45 | 19.29 | 64.29 | 180 | 77.16 | 257.16
48 | 13.4.21 | Adaptador niple duplo com frange, rosqueável | ud | 2 | 95 | 40.71 | 135.71 | 190 | 81.42 | 271.42
49 | 13.4.22 | Adaptador de Ø 2.1/2” x 1.1/2” em latão | ud | 4 | 25 | 10.71 | 35.71 | 100 | 42.84 | 142.84
50 | 13.4.23 | Esguicho cônico de Ø 38mmx19mm em latão | ud | 4 | 25 | 10.71 | 35.71 | 100 | 42.84 | 142.84
51 | 13.4.24 | Mangueira de Ø 38 mm com 15 metros de comprimento, tipo 2, com engate rápido rápido em cada extermidade em latão | ud | 16 | 250 | 107.14 | 357.14 | 4000 | 1714.24 | 5714.24
52 | 13.4.25 | Chave de fluxo para o acionamento do conjunto moto-bomba | ud | 1 | 390 | 167.14 | 557.14 | 390 | 167.14 | 557.14
53 | 13.4.26 | Adaptador com tampão com Ø 2.1/2” em ferro galvanizado | ud | 1 | 100 | 42.86 | 142.86 | 100 | 42.86 | 142.86
181607 | 13.4.27 | Dreno PVC Ø 75mm | m | 1.5 | 17.45 | 5.06 | 22.51 | 26.18 | 7.59 | 33.77
|  | Sub Total do Item 13 | [8 empty] | 149090.88
0
| 14 | TAMPOS DE GRANITO E COMPLEMENTOS | 0 |  |  | 0 | 0 | 0 | 0 | 0
191603 | 14.1 | Tampo granito Cinza Andorinha e=2cm polido l=0,60m | m | 15.5 | 102.09 | 0 | 102.09 | 1582.4 | 0 | 1582.4
191619 | 14.2 | Pingadeira granitoCinzaAndorinha e=2cm polid h=5cm | m | 15.5 | 15.47 | 0 | 15.47 | 239.79 | 0 | 239.79
|  | Sub Total do Item 14 | 0 |  |  | 0 | 0 | 0 | 0 | 0 | 1822.19
0
| 15 | REVESTIMENTO DE PAREDES INTERNAS E ACESSÓRIOS | 0 |  |  | 0 | 0 | 0 | 0 | 0
201001 | 15.1 | Chapco parede int, arg cim/pedr., traço1:4, e=7mm | m2 | 1009.71 | 1.12 | 2.66 | 3.78 | 1130.88 | 2685.83 | 3816.71
201003 | 15.2 | Emboço parede int, arg mista, e=20mm | m2 | 740.76 | 2.62 | 7.75 | 10.37 | 1940.79 | 5740.89 | 7681.68
201004 | 15.3 | Emboço parede int, arg mista p/revest. azulejo | m2 | 513.67 | 3.15 | 7.75 | 10.9 | 1618.06 | 3980.94 | 5599
201007 | 15.4 | Reboco parede int, arg pré-fabricada e=5mm | m2 | 740.76 | 2.19 | 7.06 | 9.25 | 1622.26 | 5229.77 | 6852.03
201015 | 15.5 | Revest. azulejo branco 20x20cm ass. c/ cim.colante | m2 | 513.67 | 15.19 | 12.79 | 27.98 | 7802.65 | 6569.84 | 14372.49
|  | Sub Total do Item 15 | 0 |  |  | 0 | 0 | 0 | 0 | 0 | 38321.91
0
| 16 | REVESTIMENTO DE PAREDES EXTERNAS | 0 |  |  | 0 | 0 | 0 | 0 | 0
202002 | 16.1 | Chapco parede ext, arg cim/areia, traço 1:3, e=5mm | m2 | 749.64 | 1.15 | 1.45 | 2.6 | 862.09 | 1086.98 | 1949.07
202003 | 16.2 | Emboço parede ext, arg mista, e=20mm | m2 | 749.64 | 2.95 | 7.75 | 10.7 | 2211.44 | 5809.71 | 8021.15
202004 | 16.3 | Reboco parede ext, arg pré-fabricada, e=5mm | m2 | 749.64 | 2.19 | 7.06 | 9.25 | 1641.71 | 5292.46 | 6934.17
202041 | 16.4 | Pastilha cer. 10 x 10cm classe III, fix.arg.color. | m2 | 749.64 | 27.98 | 12.6 | 40.58 | 20974.93 | 9445.46 | 30420.39
|  | Sub Total do Item 16 | 0 |  |  | 0 | 0 | 0 | 0 | 0 | 47324.78
0
| 17 | REVESTIMENTO DE FORROS E ACESSÓRIOS | 0 |  |  | 0 | 0 | 0 | 0 | 0
203001 | 17.1 | Chapco laje c/arg. cim/areia, traço1:3, e= 5mm | m2 | 427.34 | 1.36 | 3.28 | 4.64 | 581.18 | 1401.68 | 1982.86
203002 | 17.2 | Emboço laje c/arg. mista, e=20mm | m2 | 427.34 | 2.87 | 14.28 | 17.15 | 1226.47 | 6102.42 | 7328.89
203004 | 17.3 | Reboco laje c/arg. pré-fabricada, e=5mm | m2 | 427.34 | 2.5 | 7.12 | 9.62 | 1068.35 | 3042.66 | 4111.01
|  | Sub Total do Item 17 | 0 |  |  | 0 | 0 | 0 | 0 | 0 | 13422.76
0
| 18 | REVESTIMENTO DE PISOS E ACESSÓRIOS | 0 |  |  | 0 | 0 | 0 | 0 | 0
205101 | 18.1 | Aterro apiloado (manual), camadas 20cm | m3 | 713.23 | 0 | 15.53 | 15.53 | 0 | 11076.46 | 11076.46
205102 | 18.2 | Lastro pedra brita apiloada (manual), e= 3cm | m2 | 4754.87 | 1.37 | 0.62 | 1.99 | 6514.17 | 2948.02 | 9462.19
205105 | 18.3 | Lastro imperm. em concreto não estrut, e=8cm | m2 | 4754.87 | 19.81 | 10.83 | 30.64 | 94193.97 | 51495.24 | 145689.21
205114 | 18.4 | Regulariz. piso c/ arg cim/areia, traço 1:4, e=2cm | m2 | 4754.87 | 3.92 | 4.47 | 8.39 | 18639.09 | 21254.27 | 39893.36
TB | 18.5 | Cer. PEI5 liso 1ª 40x40cm, fixada arg.colante + rej | m2 | 364.31 | 37 | 15.38 | 52.38 | 13479.47 | 5603.09 | 19082.56
205107 | 18.6 | Piso cimentado, impermeabilizado, queimado | m2 | 4390.56 | 4.25 | 15.83 | 20.08 | 18659.88 | 69502.56 | 88162.44
|  | Sub Total do Item 18 | 0 |  |  | 0 | 0 | 0 | 0 | 0 | 313366.22
0
| 19 | VIDROS | 0 |  |  | 0 | 0 | 0 | 0 | 0
206002 | 19.1 | Vidro transparente 4mm | m2 | 65.41 | 42.52 | 0 | 42.52 | 2781.23 | 0 | 2781.23
206004 | 19.2 | Vidro transparente 6mm | m2 | 23.76 | 65.77 | 0 | 65.77 | 1562.7 | 0 | 1562.7
|  | Sub Total do Item 19 | 0 |  |  | 0 | 0 | 0 | 0 | 0 | 4343.93
0
| 20 | PINTURA | 0 |  |  | 0 | 0 | 0 | 0 | 0
300113 | 20.1 | Massa acríl.2dmão par. ext./int. sobre rev. novo | m2 | 85.67 | 6.04 | 3.78 | 9.82 | 517.45 | 323.83 | 841.28
300127 | 20.2 | Pintura latex acril.1ª 2dmão par. int/ext | m2 | 856.76 | 2.12 | 4.13 | 6.25 | 1816.33 | 3538.42 | 5354.75
300304 | 20.3 | Massa PVA 2dmão em laje sobre rev. novo | m2 | 42.73 | 5 | 4.16 | 9.16 | 213.65 | 177.76 | 391.41
300305 | 20.4 | Pintura latéx PVA 1ª 2dmão em laje rebocada | m2 | 427.34 | 1.82 | 4.13 | 5.95 | 777.76 | 1764.91 | 2542.67
300502 | 20.5 | Pintura zarcão esquadria ferro 2dmão, incl. lix. | m2 | 48.54 | 2.07 | 7.03 | 9.1 | 100.48 | 341.24 | 441.72
300601 | 20.6 | Pintura esmalte sint. 2dmão em calhas/rufos/cp gal | m2 | 462 | 2.8 | 4.16 | 6.96 | 1293.6 | 1921.92 | 3215.52
|  | Sub Total do Item 20 | 0 |  |  | 0 | 0 | 0 | 0 | 0 | 12787.35
0
| 21 | MUROS E FECHOS | 0 |  |  | 0 | 0 | 0 | 0 | 0
401065 | 21.1 | Gradil em malha de ferro galvanizado em malha de 5x15 | m2 | 1010 | 27.168 | 18.112 | 45.28 | 27441.7 | 18291.1 | 45732.8
401016 | 21.2 | Portão 1 folha 0,80x2,10m, tipo A | ud | 2 | 316.32 | 30.69 | 347.01 | 632.64 | 61.38 | 694.02
120112 | 21.3 | Alv.tij.(9x14x19) 19cm,arg.mista(1:4+130Kg cim/m3) | m2 | 550 | 22.83 | 25.17 | 48 | 12556.5 | 13843.5 | 26400
300127 | 21.4 | Pintura latex acril.1ª 2dmão par. int/ext | m2 | 1100 | 2.12 | 4.13 | 6.25 | 2332 | 4543 | 6875
|  | Sub Total do Item 21 | 0 |  |  | 0 | 0 | 0 | 0 | 0 | 79701.82
0
| 22 | EQUIPAMENTOS PARA AMBIENTES EXTERNOS | 0 |  |  | 0 | 0 | 0 | 0 | 0
430701 | 22.1 | Banco concreto armado conf. detalhe padrão SUDE | ud | 57 | 740.93 | 39.07 | 780 | 42233.01 | 2226.99 | 44460
|  | Sub Total do Item 22 | 0 |  |  | 0 | 0 | 0 | 0 | 0 | 44460
0
| 23 | PAISAGISMO | 0 |  |  | 0 | 0 | 0 | 0 | 0
440001 | 23.1 | Preparo terra vegetal c/adubo orgânico mineral | m3 | 434.42 | 42.81 | 9.26 | 52.07 | 18597.52 | 4022.73 | 22620.25
440011 | 23.2 | Plantio grama em placa c/espal. de terra vegetal | m2 | 6934.92 | 5.56 | 3.69 | 9.25 | 38558.16 | 25589.85 | 64148.01
440012 | 23.3 | Espalhamento terra e=5cm sobre terreno gramado | m2 | 6934.92 | 2.56 | 2.85 | 5.41 | 17753.4 | 19764.52 | 37517.92
440013 | 23.4 | Plantio arvores ornamentais h>2,50m,inc.abert.vala | ud | 10 | 50.24 | 37.94 | 88.18 | 502.4 | 379.4 | 881.8
440014 | 23.5 | Plantio arbusto ornamental h>0,50m,inc.abert.vala | ud | 227 | 33.65 | 6.75 | 40.4 | 7638.55 | 1532.25 | 9170.8
440015 | 23.6 | Plantio de herbáceas ornamentais | m2 | 1303.51 | 287.6 | 6.04 | 293.64 | 374889.48 | 7873.2 | 382762.68
|  | Sub Total do Item 23 | 0 |  |  | 0 | 0 | 0 | 0 | 0 | 517101.46
0
| 24 | PAVIMENTAÇÃO
| 24.1 | CIRCULAÇÃO DE PEDESTRES
430549 | 24.1.1 | Base de brita graduada | m3 | 70 | 59.59 | 2.47 | 62.06 | 4171.3 | 172.9 | 4344.2
110139 | 24.1.2 | Concreto usinado FCK=30,0 MPA p/lançt.mec, c/vibr | m3 | 70 | 277.9 | 19.24 | 297.14 | 19453 | 1346.8 | 20799.8
cotação | 24.1.3 | Juntas de construção 6x25mm epoxi | m | 1100 | 3.2 |  | 3.2 | 3520 | 0 | 3520
cotação | 24.1.4 | Espaçador plástico para tela h=5cm | ud | 2000 | 0.2 |  | 0.2 | 400 | 0 | 400
801432 | 24.1.5 | Arame recozido nº 18 BWG | kg | 62 | 2.84 | 1.89 | 4.73 | 176.08 | 117.18 | 293.26
1025102 | 24.1.6 | Lona plástica preta | m2 | 570 | 0.31 | 0.21 | 0.52 | 176.7 | 119.7 | 296.4
| 24.2 | EXTERNA | 0 |  |  | 0 | 0 | 0 | 0 | 0
TB | 24.2.1 | Piso em bloco intertravado de concreto 35MPA, e=10cm, na cor cinza. | m2 | 1655.97 | 49.92 | 14.76 | 64.68 | 82666.02 | 24442.12 | 107108.14
| 24.3 | RÍGIDA
DER | 24.3.1 | Regularização compac.subleito 100% PN (B) | m2 | 6072 | 1.61 | 0.4 | 2.01 | 9775.92 | 2428.8 | 12204.72
SEOP | 24.3.2 | Saibro | m3 | 3036 | 10.75 | 2.69 | 13.44 | 32637 | 8166.84 | 40803.84
DER | 24.3.3 | Brita graduada 100% PM | m3 | 1193 | 51.13 | 12.78 | 63.91 | 60998.09 | 15246.54 | 76244.63
cotação | 24.3.4 | Brita 4A | m3 | 1540 | 18.98 | 4.75 | 23.73 | 29229.2 | 7315 | 36544.2
cotação | 24.3.5 | Placa de concreto (fctm,k 4,5MPa) c/ adição de fibras (Régua vibratória) | m3 | 192 | 364.58 | 91.14 | 455.72 | 69999.36 | 17498.88 | 87498.24
cotação | 24.3.6 | Placa de concreto (fctm,k 4,5MPa) Régua vibratória | m3 | 1226 | 353.5 | 88.37 | 441.87 | 433391 | 108341.62 | 541732.62
cotação | 24.3.7 | Juntas transversais 32 mm (c/ fornecim. aço, serragem e selagem) | m | 978 | 45.97 | 11.49 | 57.46 | 44958.66 | 11237.22 | 56195.88
cotação | 24.3.8 | Juntas transversais 10 mm (c/ fornecim. aço, serragem e selagem) | m | 662 | 45.97 | 11.49 | 57.46 | 30432.14 | 7606.38 | 38038.52
cotação | 24.3.9 | Junta de construção c/ isopor inclusive serragem selagem e mat. de enchimento | m | 1113 | 8.61 | 2.15 | 10.76 | 9582.93 | 2392.95 | 11975.88
cotação | 24.3.10 | Cura das placas de concreto (química e hidráulica) | m2 | 5688 | 3.82 | 0.95 | 4.77 | 21728.16 | 5403.6 | 27131.76
cotação | 24.3.11 | Imprimação c/ CM-30 | m2 | 5688 | 1.64 | 0.41 | 2.05 | 9328.32 | 2332.08 | 11660.4
cotação | 24.3.12 | Fibra sintética de multifilamentos (600g/m3) | kg | 115 | 17.36 | 4.34 | 21.7 | 1996.4 | 499.1 | 2495.5
430572 | 24.3.13 | CBUQ faixa "C" | m2 | 300 | 20.08 | 5.02 | 25.1 | 6024 | 1506 | 7530
DER | 24.3.14 | Manta de Bidim | m2 | 753 | 4.26 | 1.07 | 5.33 | 3207.78 | 805.71 | 4013.49
DER | 24.3.15 | Meio fio de concreto tipo 2 (pré-moldado) | m | 889 | 17.41 | 4.35 | 21.76 | 15477.49 | 3867.15 | 19344.64
| 24.4 | FLEXÍVEL |  |  |  |  | 0
DER | 24.4.1 | Regularização compac.subleito 100% PN (B) | m2 | 478 | 1.61 | 0.4 | 2.01 | 769.58 | 191.2 | 960.78
DER | 24.4.2 | Brita graduada 100% PM | m3 | 55 | 51.13 | 12.78 | 63.91 | 2812.15 | 702.9 | 3515.05
SEOP | 24.4.3 | Saibro | m3 | 1540 | 10.75 | 2.69 | 13.44 | 16555 | 4142.6 | 20697.6
cotação | 24.4.4 | Imprimação c/ CM-30 | m2 | 5688 | 1.64 | 0.41 | 2.05 | 9328.32 | 2332.08 | 11660.4
430572 | 24.4.5 | CBUQ faixa "C" | m3 | 15 | 20.08 | 5.02 | 25.1 | 301.2 | 75.3 | 376.5
DER | 24.4.6 | Meio fio de concreto tipo 2 (pré-moldado) | m | 889 | 17.41 | 4.35 | 21.76 | 15477.49 | 3867.15 | 19344.64
|  | Sub Total do Item 24 | [8 empty] | 1166731.09
| 25 | SINALIZAÇÃO / COMUNICAÇÃO VISUAL
cotação | 25.1 | Placa de sinalização de velocidade máxima, tipo 01 conf. Projeto | ud | 8 | 250 | 45 | 295 | 2000 | 360 | 2360
cotação | 25.2 | Placa de sinalização exclusivo ônibus a direita, tipo 02 conf. Projeto | ud | 15 | 250 | 45 | 295 | 3750 | 675 | 4425
cotação | 25.3 | Placa de sinalização exclusivo ônibus a esquerda, tipo 03 conf. Projeto | ud | 1 | 250 | 45 | 295 | 250 | 45 | 295
cotação | 25.4 | Placa de sinalização PARE, tipo 04 conf. Projeto | ud | 9 | 230 | 40 | 270 | 2070 | 360 | 2430
cotação | 25.5 | Placa de sinalização passagem de pedestres, tipo 05 conf. Projeto | ud | 18 | 230 | 40 | 270 | 4140 | 720 | 4860
cotação | 25.6 | Placa de sinalização de ciclistas, tipo 06 conf. Projeto | ud | 5 | 230 | 40 | 270 | 1150 | 200 | 1350
cotação | 25.7 | Placa de sinalização de proibido virar à direita, tipo 07 conf. Projeto | ud | 1 | 208 | 37 | 245 | 208 | 37 | 245
cotação | 25.8 | Placa de sinalização de proibido virar à esquerda , tipo 08 conf. Projeto | ud | 1 | 208 | 37 | 245 | 208 | 37 | 245
cotação | 25.9 | Placa de sinalização de proibido estacionar, tipo 09 conf. Projeto | ud | 5 | 208 | 37 | 245 | 1040 | 185 | 1225
cotação | 25.10 | Placa de sinalização de ponto de táxi, tipo 10conf. Projeto | ud | 1 | 208 | 37 | 245 | 208 | 37 | 245
cotação | 25.11 | Placa de sinalização de proibido parar e estacionar, tipo 11 conf. Projeto | ud | 2 | 208 | 37 | 245 | 416 | 74 | 490
| 25.12 | Placa de comunicação visual | ud | 35 | 300 | 75 | 375 | 10500 | 2625 | 13125
|  | Sub Total do Item 25 | [8 empty] | 31295
| 26 | LIMPEZA | 0 |  |  | 0 | 0 | 0 | 0 | 0
599001 | 26.1 | Limpeza piso cerâmico c/acido muriático/amonia | m2 | 364.31 | 0.42 | 1.99 | 2.41 | 153.01 | 724.98 | 877.99
599002 | 26.2 | Limpeza calçada ext c/acido muriático/amonia/equip | m2 | 1655.97 | 0.53 | 0.99 | 1.52 | 877.66 | 1639.41 | 2517.07
599003 | 26.3 | Limpeza paredes cerâmica c/acido muriático/amonia | m2 | 513.67 | 0.42 | 1.43 | 1.85 | 215.74 | 734.55 | 950.29
599004 | 26.4 | Limpeza de vidros e esquadrias | m2 | 139.63 | 0 | 2.98 | 2.98 | 0 | 416.1 | 416.1
599005 | 26.5 | Limpeza geral da obra | m2 | 6416.42 | 0.38 | 0.62 | 1 | 2438.24 | 3978.18 | 6416.42
|  | Sub Total do Item 26 | [8 empty] | 11177.87
[8 empty] | SUBTOTAL |  |  | 4700727.58
[8 empty] | BDI | 18% |  | 846130.96
[8 empty] | TOTAL |  |  | 5546858.54

## Quantitativo
|  | OBRA : | TERMINAL URBANO AFONSO PENA
|  | ÁREA CONSTRUÍDA : | 6416.42
|  | LOCAL : | SÃO JOSÉ DOS PINHAIS
|  | DATA : | 2008-12-17
|  | OBJETO : | Quantitativo
CÓDIGO | ITEM | DISCRIMINAÇÃO | UNID | QUANTID.
|  | 0 | 0 |  | 0 | 0 | 0 | 0 | 0 | 0
| 1 | SERVIÇOS GERAIS | 0 |  | 0 | 0 | 0 | 0 | 0 | 0
| 1.1 | INSTALAÇÕES PRELIMINARES | 0 |  | 0 | 0 | 0 | 0 | 0 | 0
101101 | 1.1.1 | Corte de capoeira fina com foice | m2 | 18389.57
101102 | 1.1.2 | Raspagem e limpeza de terreno | m2 | 18389.57
101103 | 1.1.3 | Tapume chapa comp res 12mm h=2,20m | m | 350
101119 | 1.1.4 | Depósito de obra A=10m2 c/ piso de concreto | gb | 2
101121 | 1.1.5 | Barracão obra c/escritório 7,26m2, depósito 10m2 | gb | 1
101133 | 1.1.6 | Entrada energ prov. trif.100A poste eucalipto 9,5m | cj | 1
101139 | 1.1.7 | Ponto de força 40A trifásico, poste eucalipto 9,5m | cj | 1
101146 | 1.1.8 | Entrada provis. de água c/ hidrometro 7m3/h (1") | cj | 1
101181 | 1.1.9 | Andaime met. c/encaixe p/trab em fachada edifícios | m2/m | 150
101184 | 1.1.10 | Placa obra 4,00x2,00m chp galv.pint.c/tinta autom. | gb | 1
101190 | 1.1.11 | Locação de obra | m2 | 6416.42 | [7 empty] | 0
| 1.2 | ADMINISTRAÇÃO DE OBRAS | 0
100101 | 1.2.1 | Engenheiro Residente | mês | 12
100102 | 1.2.2 | Mestre de Obras | mês | 12
100103 | 1.2.3 | Contra Mestre | mês | 12
100104 | 1.2.4 | Almoxarife | mês | 12
100105 | 1.2.5 | Vigilante noturno | mês | 12
100106 | 1.2.6 | Aluguel de veículo gol 1000 flex util. 2.000Km/mês | ud | 12
#VALUE!
| 2 | MOVIMENTO DE TERRA | 0 | [8 empty] | #VALUE!
101401 | 2.1 | Escavação manual valas, solo seco até h=2,00m | m3 | 240
101452 | 2.2 | Aterro compactado manualmente | m3 | 144
| 3 | FUNDAÇÕES E ESTRUTURAS | 0
110138 | 3.1 | Concreto usinado FCK=25,0 MPA p/lançt.mec, c/vibr | m3 | 67
110220 | 3.2 | Estaca man.20cm C.A.13,5MPA tpo"C" + 20 Kg CA50/m3 | m | 6
110525 | 3.3 | Forma pinus p/ viga bald. - s/ reap | m2 | 530
110529 | 3.4 | Forma pinus p/ viga superestr. - s/ reap | m2 | 20
110532 | 3.5 | Forma pinus p/ pilar - s/reap | m2 | 35
110720 | 3.6 | Armadura CA-50, Ø 6,30mm (1/4"), p=0,25Kg/m | Kg | 150
110721 | 3.7 | Armadura CA-50, Ø 8,00mm (5/16"), p=0,39Kg/m | Kg | 120
110722 | 3.8 | Armadura CA-50, Ø10,00mm (3/8"), p=0,58Kg/m | Kg | 405
110723 | 3.9 | Armadura CA-50, Ø12,50mm (1/2"), p=0,99Kg/m | Kg | 2100
110733 | 3.10 | Armadura CA-60, Ø5,00mm, p=0,154kg/m | Kg | 1550
cotação | 3.11 | Tela soldada Q92 Ø4,20mm #15x15cm | m2 | 1470
110811 | 3.12 | Lj prémold forro treliç,e= 8cm,capa 4cm,sc=0,1t/m2 | m2 | 530
| 4 | ALVENARIA | 0
120111 | 4.1 | Alv.tij.(9x14x19) 14cm,arg.mista(1:4+130Kg cim/m3) | m2 | 1009.71
120161 | 4.2 | Verga de concreto p/ alvenaria c/ e=20cm h=20cm | m | 140
1010803 | 4.3 | Placa divisória de granito cinza andorinha, e=2cm incl acess. e fixação | m2 | 54
| 5 | ESQUADRIAS DE MADEIRA | 0
121126 | 5.1 | PM01_porta em madeira 80x210cm - vta/cx14cm/dobrç.; conforme detalhes | cj | 9
TB | 5.2 | D01_porta em madeira 60x180cm - vta/cx14cm/dobrç.;conforme detalhes | cj | 20
TB | 5.3 | PPNE_porta em madeira 90x210cm - vta/cx14cm/dobrç.; Conf.Detalhes | cj | 4
121212 | 5.4 | Fdura INT, linha roseta/contemporânea inox, tipo E | ud | 13
121220 | 5.5 | Fdura BWC, livre-ocupado | ud | 20
| 6 | ESQUADRIAS DE ALUMÍNIO | 0
122102 | 6.1 | Janela alumínio máx-ar -linha 25 | m2 | 65.41
TB | 6.2 | VS 01 visor em aluminio fixo | m2 | 2.88
TB | 6.3 | VS 02 visor em aluminio fixo | m2 | 4.8
| 7 | ESQUADRIAS DE FERRO | 0
TB | 7.1 | GC 01 guiche de correr 4 folhas 1,20 x 0,60m | m2 | 2.88
| 8 | IMPERMEABILIZAÇÃO | 0
125108 | 8.1 | Imperm. viga bald. 1/2 vez c/hidroasfalto 2 demãos | m | 885
125110 | 8.2 | Imperm. c/ papelão alcatroado p/ parede de 1/2 vez | m | 885
| 9 | ESTRUTURA DE AÇO PARA COBERTURA | 0
130167 | 9.1 | Estrutura aço p/ cobert metál perfilada, montada | kg | 118428
| 10 | COBERTURA DE TELHA METÁLICA | 0
130458 | 10.1 | Telha aço galv. prepintada em um dos lados ondul/trapez. e=0,50mm, acess.fix. | m2 | 5490
130459 | 10.2 | Cobertura com telha ondulada de fibra de vidro reforçada com poliester e fios de nylon, e=1,2mm, translúcida, inclusive acessórios de fixação | m2 | 847
| 11 | CAPTAÇÃO DE ÁGUAS PLUVIAIS EM CHAPA GALVANIZADA | 0
130506 | 11.1 | Calha platibanda chapa f°g° nº26, corte 60cm | m | 737
130545 | 11.2 | Rufo chapa f°g° nº26, corte 60cm | m | 30
| 12 | INSTALAÇÃO ELÉTRICA / TELEFÔNICA / SPDA | 0
161112 | 12.1 | Eletroduto PVC rígido roscável, Ø25mm (3/4") | m | 750
161113 | 12.2 | Eletroduto PVC rígido roscável, Ø32mm (1" ) | m | 1000
161116 | 12.3 | Eletroduto PVC rígido roscável, Ø60mm (2" ) | m | 1600
161118 | 12.4 | Eletroduto PVC rígido roscável, Ø85mm (3") | m | 250
161119 | 12.5 | Eletroduto PVC rígido roscável, Ø110mm (4") | m | 100
161151 | 12.6 | Curva 90º para eletroduto de PVC Ø25mm (3/4") | pç | 180
161152 | 12.7 | Curva 90º para eletroduto de PVC Ø32mm (1") | pç | 45
161155 | 12.8 | Curva 90º para eletroduto de PVC Ø60mm (2") | pç | 15
161157 | 12.9 | Curva 90º para eletroduto de PVC Ø85mm (3") | pç | 3
1061104 | 12.10 | Curva 90º para eletroduto de PVC Ø 110mm (4") | pç | 2
161170 | 12.11 | Luva para eletroduto de PVC Ø25mm (3/4") | pç | 790
161171 | 12.12 | Luva para eletroduto de PVC Ø32mm (1") | pç | 330
161174 | 12.13 | Luva para eletroduto de PVC Ø60mm (2") | pç | 540
161176 | 12.14 | Luva para eletroduto de PVC Ø85mm ( 3 ") | pç | 85
161177 | 12.15 | Luva para eletroduto de PVC Ø110mm (4") | pç | 37
161181 | 12.16 | Bucha e arruela para eletroduto Ø25mm | pç | 380
161182 | 12.17 | Bucha e arruela para eletroduto Ø32mm | pç | 240
161185 | 12.18 | Bucha e arruela para eletroduto Ø60mm | pç | 100
161187 | 12.19 | Bucha e arruela para eletroduto Ø85mm | pç | 14
161188 | 12.20 | Bucha e arruela para eletroduto Ø110mm | pç | 8
161201 | 12.21 | QD p/ até 06 espaços, embut. alven., s/ barramento | pç | 8
161202 | 12.22 | QD p/ até 11 espaços, embut. alven., s/ barramento | pç | 1
161204 | 12.23 | QD p/ até 25 espaços, embut. alven., s/ barramento | pç | 3
161206 | 12.24 | QD p/ até 41 espaços, embut. alven., s/ barramento | pç | 2
161207 | 12.25 | QD p/ até 49 espaços, embut. alven., s/ barramento | pç | 1
161359 | 12.26 | Barramento para disjuntor de 10 a 50 A | m | 12
161360 | 12.27 | Barramento para disjuntor de 63 A | m | 1.8
161373 | 12.28 | Barramento para disjuntor de 90 A | m | 1.8
161374 | 12.29 | Barramento para disjuntor de 100 A | m | 4.8
161389 | 12.30 | Barramento para disjuntor de 320 A | m | 2.4
161390 | 12.31 | Barramento para disjuntor de 400 A | m | 5
161396 | 12.32 | Isolante para barramento de quadros | cj | 180
161403 | 12.33 | Disjuntor termomagnético monofásico 20A em quadro | ud | 46
161408 | 12.34 | Disjuntor termomagnético monofásico 50A em quadro | ud | 1
161413 | 12.35 | Disjuntor termomagnético bifásico 20A em quadro | ud | 19
161416 | 12.36 | Disjuntor termomagnético bifásico 35A em quadro | ud | 2
161418 | 12.37 | Disjuntor termomagnético bifásico 50A em quadro | ud | 7
161425 | 12.38 | Disjuntor termomagnético trifásico 20A em quadro | ud | 13
161426 | 12.39 | Disjuntor termomagnético trifásico 25A em quadro | ud | 4
161429 | 12.40 | Disjuntor termomagnético trifásico 40A em quadro | ud | 2
161431 | 12.41 | Disjuntor termomagnético trifásico 60A em quadro | ud | 1
161432 | 12.42 | Disjuntor termomagnético trifásico 70A em quadro | ud | 2
161434 | 12.43 | Disjuntor termomagnético trifásico 100A em quadro | ud | 2
161449 | 12.44 | Disjuntor termomagnético trifásico 225A em quadro | ud | 1
161450 | 12.45 | Disjuntor térmomagnético trifásico 300A em quadro | ud | 1
800240 | 12.46 | Contactor tripolar em AC-3 32A | pç | 15
161502 | 12.47 | Conector bronze tipo cabo-chp, p/cabo cobre#10mm2 | ud | 47
161503 | 12.48 | Conector bronze tipo cabo-chp, p/cabo cobre#16mm2 | ud | 9
161504 | 12.49 | Conector bronze tipo cabo-chp, p/cabo cobre#25mm2 | ud | 7
161505 | 12.50 | Conector bronze tipo cabo-chp, p/cabo cobre#35mm2 | ud | 2
161506 | 12.51 | Conector bronze tipo cabo-chp, p/cabo cobre#50mm2 | ud | 6
161507 | 12.52 | Conector bronze tipo cabo-chp, p/cabo cobre#70mm2 | ud | 18
161539 | 12.53 | Terminal cobre tipo cabo chp, p/cabo cobre #10mm2 | ud | 15
161540 | 12.54 | Terminal cobre tipo cabo chp, p/cabo cobre #16mm2 | ud | 3
161541 | 12.55 | Terminal cobre tipo cabo chp, p/cabo cobre #25mm2 | ud | 3
161543 | 12.56 | Terminal cobre tipo cabo chp, p/cabo cobre #50mm2 | ud | 3
161544 | 12.57 | Terminal cobre tipo cabo chp, p/cabo cobre #70mm2 | ud | 9
162002 | 12.58 | Condutor cobre c/ isolamento PVC 750V, #= 2,5mm2 | m | 5000
162003 | 12.59 | Condutor cobre c/ isolamento PVC 750V, #= 4,0mm2 | m | 7100
162004 | 12.60 | Condutor cobre c/ isolamento PVC 750V, #= 6,0mm2 | m | 240
162028 | 12.61 | Cabo cobre c/ isolamento em PVC 750V, #=16,0mm2 | m | 30
162045 | 12.62 | Cabo cobre c/ isolamento em PVC 1kV, #= 4,0mm2 | m | 4500
162046 | 12.63 | Cabo cobre c/ isolamento em PVC 1kV, #= 6,0mm2 | m | 2100
162047 | 12.64 | Cabo cobre c/ isolamento em PVC 1kV, #=10,0mm2 | m | 2400
162048 | 12.65 | Cabo cobre c/ isolamento em PVC 1kV, #=16,0mm2 | m | 420
162049 | 12.66 | Cabo cobre c/ isolamento em PVC 1kV, #=25,0mm2 | m | 320
162050 | 12.67 | Cabo cobre c/ isolamento em PVC 1kV, #=35,0mm2 | m | 170
162051 | 12.68 | Cabo cobre c/ isolamento em PVC 1kV, #=50,0mm2 | m | 250
162052 | 12.69 | Cabo cobre c/ isolamento em PVC 1kV, #=70,0mm2 | m | 650
162079 | 12.70 | Cabo de cobre nú, # = 35,0mm2 | m | 2000
162080 | 12.71 | Cabo de cobre nú, # = 50,0mm2 | m | 1500
165001 | 12.72 | Cx pass.alv.c/tp CA,fundo 5cm brita 30 x 30 x 50cm | ud | 131
165002 | 12.73 | Cx pass.alv.c/tp CA,fundo 5cm brita 50 x 50 x 50cm | ud | 18
165008 | 12.74 | Cx pass.alv.c/tp CA,fundo 5cm brita 80 x 80 x 80cm | ud | 2
166092 | 12.75 | Célula fotoelétrica bifásica 220V | ud | 13
167102 | 12.76 | Luminária fluor. sobrepor tipo A 2x32W | cj | 55
167121 | 12.77 | Luminária fluor. sobrepor tipo D 2x65W | cj | 233
820066 | 12.78 | Terminal de pressão para cabo 50mm² | pç | 50
1 | 12.79 | Perfilado perfurado 38x38mm sem tampa | m | 1500
2 | 12.80 | Saída lateral de perfilado para eletroduto Ø3/4" | pç | 5
3 | 12.81 | Saída lateral de perfilado para eletroduto Ø1" | pç | 3
1061129 | 12.82 | Emenda "L" para perfilado DP8-03. Fab Dinâmica ou outro material cujas características atendam tais requisitos | pç | 3
1061130 | 12.83 | Emenda "T" para perfilado DP8-04. Fab Dinâmica ou outro material cujas características atendam tais requisitos | pç | 23
4 | 12.84 | Emenda "X" para perfilado DP8-04. Fab Dinâmica ou outro material cujas características atendam tais requisitos | pç | 16
5 | 12.85 | Vergalhão rosca total 3/8" | m | 130
800154 | 12.86 | Arruela lisa Ø 3/8” | pç | 1726
800202 | 12.87 | Porca sextavada Ø 3/8” | pç | 1726
800199 | 12.88 | Parafuso cabeça sextavada Ø 3/8” x 1/4” | pç | 466
6 | 12.89 | Gancho de suspensão modulável | pç | 1096
7 | 12.90 | Gancho de suspensão médio | pç | 630
8 | 12.91 | Caixa para ligação de tomada em perfilado | pç | 233
9 | 12.92 | Plug macho 2P+T | pç | 233
10 | 12.93 | Plug fêmea 2P+T | pç | 233
11 | 12.94 | Cabo PP 3x#2,5mm2 | m | 300
168343 | 12.95 | Aterram. c/haste Cobre 16,0mmx2400mm | cj | 171
820064 | 12.96 | Conector cabo/haste com corpo em bronze estanhado, e ferragens galv. a fogo p/ hastes de 5/8"-3/4" | pç | 2
820065 | 12.97 | Conector para medição de resistência de aterramento em bronze | pç | 49
12 | 12.98 | Refletor de piso para uso externo, 220 V, alto fator de potencia, para lâmpada cor verde, com tela de proteção | cj | 16
13 | 12.99 | Poste reto de aço galvanizado, cônico, com 15m de altura útil, constituído de seções tronco-cônicas unidas através de encaixe telescópico, próprio p/ chumbar no solo em base de concreto, com 4 luminárias tipo pétala para lâmpada vapor de sódio 400W-220V, | cj | 10
14 | 12.100 | Balisador externa, h=1,20m, com lâmpada incandescente 100W-220V | cj | 16
15 | 12.101 | Poste metálico 5m com um globo em polietileno branco de alta resistência, com uma lâmpada mista 160W-220V, reator afp e acessórios para montagem | cj | 36
1067114 | 12.102 | Arandela para uso interno, com globo difusor, soquete E-27 com lâmpada incandescente de 100W/127V, ref. D3214, fab. Lustres Projeto ou outro material cujas características e especificações atendam tais requisitos. | cj | 6
166022 | 12.103 | Tomada 2P+T 16A,250V p/plugue, s/placa fechamen. | ud | 290
166001 | 12.104 | Interruptor 1TS,10A,250V, s/placa fechamen. | ud | 19
166003 | 12.105 | Interruptor bplar. 2TS,10A,250V, s/placa fechamen. | ud | 9
166011 | 12.106 | Cj.interruptor 3TS,10A,250V, s/placa fechamen. | ud | 4
161263 | 12.107 | Cx. pass. octog. PVC p/eletrodutos 100x100mm(4x4") | pç | 55
166461 | 12.108 | Tomada univ. c/tampa 2P+T p/cdult Ø3/4" | pç | 3
161260 | 12.109 | Caixa ligação PVC p/ eletrodutos 100x50mm (4x2") | pç | 104
166025 | 12.110 | Tomada 2P+T 20A,250V,Nema6/20Rm s/placa fechamen. | ud | 7
161261 | 12.111 | Caixa ligação PVC p/ eletrodutos 100x100mm (4x4") | pç | 8
166046 | 12.112 | Espelho cx 2x4" pino black jack | ud | 10
805101 | 12.113 | Niple metálico Ø 1” | pç | 1
16 | 12.114 | Niple metálico Ø2” | pç | 1
166329 | 12.115 | Condulete s/tampa, tipo E, Ø25mm (3/4") rosca BSP | pç | 3
166347 | 12.116 | Condulete s/tampa, tipo LL,Ø25mm (3/4") rosca BSP | pç | 2
166348 | 12.117 | Condulete c/tampa, tipo LL,Ø32mm (1") rosca BSP | pç | 2
166356 | 12.118 | Condulete s/tampa, tipo LR,Ø25mm (3/4") rosca BSP | pç | 2
166357 | 12.119 | Condulete c/tampa, tipo LR,Ø32mm (1") rosca BSP | pç | 2
17 | 12.120 | Centro de medição, modulado, próprio para 09 consumidores + módulo de barramentos padrão COPEL, contendo barramentos de cobre 3F+N+T de 1/2"x18" | cj | 1
18 | 12.121 | Caixa seccionadora, em chapa de aço, de embutir, dimensões 165x69x25cm, com tampa, contendo 01 disjuntor termomagnético tripolar de 300A e barramentos de cobre estanhado 3F+N+T de 1.1/4"x3/16", conforme detalhe em projeto | cj | 1
702315 | 12.122 | Caixa de entrada de energia tipo CN | ud | 2
805082 | 12.123 | Caixa "FN" para transformadores de corrente, dim. 750x750x260mm, padrão COPEL | pç | 1
19 | 12.124 | Aro e tampa para caixa de passagem no pé do poste, conforme NTC 814910 | cj | 2
805081 | 12.125 | Cabo de cobre 7 x 2,5mm² - 750V | m | 5
801418 | 12.126 | Quadro de força (QF-Bomba Incêndio de 5CV, partida direta) tipo de sobrepor | pç | 1
800155 | 12.127 | Bloco autônomo para iluminação de emergência com 02 lâmpadas fluorescentes de 10W / 127V, autonomia para 3 horas / 200 lux | pç | 10
800142 | 12.128 | Fita de aço inoxidável largura 6mm, carga mínima de ruptura 200DAN, tipo F6-30, ref. FUSIMEC ou similar | m | 6
800143 | 12.129 | Fecho para fita de aço inoxidável, tipo FF-1, ref. FUSIMEC ou similar | pç | 3
810010 | 12.130 | Para raios eletrônico interno 275V/8kA em quadro | ud | 3
800176 | 12.131 | Curva longa 90º de FG, com uma luva, Ø 4” | pç | 1
805093 | 12.132 | Eletroduto de FG em barras de 3,0m, com uma luva, Ø4" | br | 2
20 | 12.133 | Caixa metálica, dim.: 500x350x200mm, com uma barra de cobre 20x3mm (BEP), tampa contendo dispositivo para lacre, aparafusada independente | cj | 1
21 | 12.134 | Quadro de comando (40x40x12)cm contendo tampa com cadeado e subtampa contendo 6 botoeiras NA, 6 botoeiras NF, conforme detalhe em projeto | cj | 1
167950 | 12.135 | Quadro de distrib. TELEBRAS, N° 3 400X 400X120mm | pç | 2
167952 | 12.136 | Quadro de distrib. TELEBRAS, N° 4 600X 600X120mm | pç | 1
801428 | 12.137 | HUB 24P 10/100/1000 3 COM 3C17 300 SWITCH com rack | cj | 1
22 | 12.138 | Cabo fibra óptica MMF, F=1300nm/Ø62.5 MICROMETRO - geleado prot. Roedores | m | 340
23 | 12.139 | Média converter para 1 fibra, modelo a definir | pç | 3
24 | 12.140 | Bloco terminal de proteção com 2 pares | pç | 3
25 | 12.141 | Bloco terminal de proteção com 10 pares | pç | 1
26 | 12.142 | DIO 4 fibras, modelo a definir | pç | 1
27 | 12.143 | Média converter para 4 fibras, modelo a definir | pç | 1
28 | 12.144 | Modem | pç | 1
830120 | 12.145 | Cabo telefonico tipo CA-40-10 | m | 60
800163 | 12.146 | Caixa 20x20x8cm, para embutir com tampa de aparafusar | pç | 3
800161 | 12.147 | Cabo 4 pares tipo UTP-4P-CAT.5E, fab. FURUKAWA ou similar | m | 180
800159 | 12.148 | Braçadeira para cabo tipo BC-1, padrão TELEBRÁS | pç | 8
800157 | 12.149 | Bloco terminal M-10-B, padrão TELEBRÁS | pç | 5
800166 | 12.150 | Conector fêmea RJ-45, CAT. 5E, 8 pinos (T568/A), fab. KRONE ou similar | pç | 34
167966 | 12.151 | Cabo telefonico tipo CCI-2P (TELEBRAS) | m | 220
164070 | 12.152 | Espelho plástico RJ11/RJ45 2x4", 1 saída | ud | 34
167965 | 12.153 | Cabo telefonico tipo CCE 2-P (TELEBRAS) | m | 2100
167919 | 12.154 | Tomada de telefone 4 pinos padrão TELEBRAS | ud | 26
167960 | 12.155 | Cx. subterr. de alv. 67x37x60cm c/tampa R1 | cj | 5
29 | 12.156 | Presilha em latão para fixação direta para cabo de cobre 16mm² a 35mm² om furo de ø5mm | pç | 1321
30 | 12.157 | Arruela lisa em aço inox ø5mm aba larga | pç | 264
31 | 12.158 | Arruela de borracha para vedação ø1/4" | pç | 1321
32 | 12.159 | Parafuso fenda em aço inox autoatarrachante ø4,2 x 32mm | pç | 1585
33 | 12.160 | Conector mini-gar em bronze estanhado para conexão de um cabo de 16mm2 a 35mm2 e vergalhão até ø3/8" | pç | 264
820103 | 12.161 | Molde para solda exotérmica cabo - haste (50mm2 - 5/8") tipo "T" | pç | 1
820104 | 12.162 | Molde para solda exotérmica cabo - cabo 50mm² (tipo "I") | pç | 1
820074 | 12.163 | Molde para solda exotérmica cabo - cabo 50mm² (tipo "T") | pç | 1
820072 | 12.164 | Molde para solda exotérmica cabo - haste (50mm2 - 5/8") tipo cabo passante | pç | 1
820073 | 12.165 | Molde para solda exotérmica cabo - cabo 35-35mm² (tipo "T") | pç | 1
34 | 12.166 | Molde para solda de cabo 35mm2 paralelo em ferro de construção | pç | 1
35 | 12.167 | Molde para solda de cabo 50mm2 paralelo em ferro de construção | pç | 1
36 | 12.168 | Cartucho numero 32 para solda exotérmica | ud | 43
37 | 12.169 | Cartucho numero 45 para solda exotérmica | ud | 49
1068231 | 12.170 | Cartucho numero 90 para solda exotérmica | ud | 98
1068232 | 12.171 | Cartucho numero 115 para solda exotérmica | ud | 171
1080552 | 12.172 | Terminal aéreo (TAG)em barra de cobre circular maciço Ø 3/4” x 3000mm, para cabo de cobre nu 35mm², ref. Com base plana (SGG01) ref. Gelcam | pç | 264
| 13 | INSTALAÇÕES HIDRÁULICAS | 0
| 13.1 | TUBOS, CONEXÕES, LOUÇAS E METAIS
181815 | 13.1.1 | Adapt.sold c/flan.livre p/cx dágua,PVCmarrom 25mm | pç | 32
181816 | 13.1.2 | Adapt.sold c/flan.livre p/cx dágua,PVCmarrom 32mm | pç | 35
181818 | 13.1.3 | Adapt.sold c/flan.livre p/cx dágua,PVCmarrom 50mm | pç | 22
181819 | 13.1.4 | Adapt.sold c/flan.livre p/cx dágua,PVCmarrom 60mm | pç | 15
181602 | 13.1.5 | Tubo PVC rig. soldável, marrom, Ø25mm (3/4") | m | 68
181603 | 13.1.6 | Tubo PCV rig. soldável, marrom, Ø32mm (1") | m | 367
181605 | 13.1.7 | Tubo PVC ríg. soldável, marrom, Ø50mm (1 1/2") | m | 26
181606 | 13.1.8 | Tubo PCV rig. soldável, marrom, Ø60mm (2") | m | 51
181729 | 13.1.9 | Joelho 90º PVC ríg, sold, marrom, Ø 25mm (3/4") | pç | 51
181730 | 13.1.10 | Joelho 90º PVC ríg, sold, marrom, Ø 32mm (1") | pç | 23
181732 | 13.1.11 | Joelho 90º PVC ríg, sold, marrom, Ø 50mm (1 1/2") | pç | 17
181733 | 13.1.12 | Joelho 90º PVC ríg, sold, marrom, Ø 60mm (2") | pç | 7
181738 | 13.1.13 | Joelho reduçao 90ºPVC ríg, sold, marrom Ø32x25mm | pç | 11
181720 | 13.1.14 | Joelho 45º PVC ríg, sold, marrom, Ø 25mm (3/4") | pç | 6
181721 | 13.1.15 | Joelho 45º PVC ríg, sold, marrom, Ø 32mm (1") | pç | 3
181724 | 13.1.16 | Joelho 45º PVC ríg, sold, marrom, Ø 60mm (2") | pç | 3
181740 | 13.1.17 | Te 90º PVC ríg, soldável, marrom, Ø 25mm (3/4") | pç | 28
181741 | 13.1.18 | Te 90º PVC ríg, soldável, marrom, Ø 32mm (1") | pç | 8
181743 | 13.1.19 | Te 90º PVC ríg, soldável, marrom, Ø 50mm (1 1/2") | pç | 13
181744 | 13.1.20 | Te 90º PVC ríg, soldável, marrom, Ø60mm (2") | pç | 9
181749 | 13.1.21 | Te red. PVC ríg, sold, marrom Ø32x25mm | pç | 15
181752 | 13.1.22 | Te red. PVC ríg, sold, marrom Ø50x25mm | pç | 4
181857 | 13.1.23 | Te LR PVC rig c/rosca na bolsa central 25x25x3/4" | pç | 1
181858 | 13.1.24 | Te red.LR PVC rig c/rosca bolsa central 25x25x1/2" | pç | 17
181778 | 13.1.25 | Bucha red.curta PVC ríg, sold, marrom Ø60x50mm | pç | 11
181846 | 13.1.26 | Joelho de PVC rigido LR 20 x 1/2" | pç | 10
181847 | 13.1.27 | Joelho de PVC rigido LR 25 x 3/4" | pç | 12
191230 | 13.1.28 | Válvula para mictório compacta antivandalismo | pç | 12
191304 | 13.1.29 | Registro de gaveta bruto, Ø32mm (1 1/4") | pç | 9
191306 | 13.1.30 | Registro de gaveta bruto, Ø50mm (2") | pç | 4
191203 | 13.1.31 | Registro de Gaveta com canopla, Ø25mm (1") | pç | 8
191205 | 13.1.32 | Registro de Gaveta com canopla, Ø40mm (1 1/2") | pç | 11
191207 | 13.1.33 | Registro de pressão com canopla, Ø20mm (3/4"") | pç | 2
191211 | 13.1.34 | Válvula de descarga externa Silent Fluxo, para banheiro de deficientes. | ud | 4
191212 | 13.1.35 | Joelho 90º azul tubo vde | ud | 4
1091104 | 13.1.36 | Caixa d'água em fiberglass com capacidade de 20.000 litros | ud | 2
191401 | 13.1.37 | Lavat. louça bca c/col.,incl. acessórios tipo A | cj | 4
191403 | 13.1.38 | Lavat. louça bca s/col.,incl. acessórios tipo A | cj | 23
191412 | 13.1.39 | Bacia sifon.louça bca c/ valv antivand. completa | cj | 18
191425 | 13.1.40 | Mictório louça branca, completo, tipo A | cj | 14
191430 | 13.1.41 | Tanque louça branca c/ coluna, completo | cj | 8
191450 | 13.1.42 | Sifao 1 1/2 x2", p/ lavatório | pç | 27
191451 | 13.1.43 | Sifao 1 1/2 x2", p/ mictório | pç | 14
191452 | 13.1.44 | Sifao 1 1/2 x2", p/ tanque | pç | 8
191101 | 13.1.45 | Cx alv. 60x40cm c/tp ff 60x40cm hidrometro 3m3/h | cj | 14
191122 | 13.1.46 | Cx d'água poliuretano 1000l c/boia 1"- 2 saidas 1 1/4" | cj | 5
191223 | 13.1.47 | Torneira de metal amarelo 3/4" multiuso | pç | 16
| 13.2 | ESGOTO
182602 | 13.2.1 | Tubo de esgoto Ø40mm, junta elástica | m | 110
182401 | 13.2.2 | Tubo PVC esg Ø 50mm, junta elástica | m | 70
182402 | 13.2.3 | Tubo PVC esg Ø 75mm, junta elástica | m | 20
182403 | 13.2.4 | Tubo PVC esg Ø100mm, junta elástica | m | 82
1090808 | 13.2.5 | Tubo de PVC série R, Ø 150mm, com junta elástica | m | 208
1090817 | 13.2.6 | Tubo de PVC série R, Ø 100mm, com junta elástica | m | 50
182218 | 13.2.7 | Joelho 45° PVC esgoto Ø 50mm, com junta soldável. | pç | 10
182219 | 13.2.8 | Joelho 45° PVC esgoto Ø 75mm, com junta soldável. | pç | 4
182220 | 13.2.9 | Joelho 45° PVC esgoto Ø100mm, com junta soldável. | pç | 7
182609 | 13.2.10 | Joelho 45º PVC esg Ø40mm, junta soldável | pç | 17
182608 | 13.2.11 | Joelho 90º PVC esg Ø40mm, junta elástica | pç | 70
182221 | 13.2.12 | Joelho 90° PVC esgoto Ø 50mm, com junta soldável. | pç | 41
182223 | 13.2.13 | Joelho 90° PVC esgoto Ø 75mm, com junta soldável. | pç | 6
182224 | 13.2.14 | Joelho 90° PVC esgoto Ø100mm, com junta soldável. | pç | 23
1082402 | 13.2.15 | Junção simples de PVC esgoto Ø 40 x 40mm, com junta elástica | ud | 19
182423 | 13.2.16 | Junçao simples PVC esg Ø 50x 50mm, junta elástica | pç | 2
182428 | 13.2.17 | Junçao simples PVC esg Ø100x 75mm, junta elástica | pç | 1
182427 | 13.2.18 | Junçao simples PVC esg Ø100x 50mm, junta elástica | pç | 16
182429 | 13.2.19 | Junçao simples PVC esg Ø100x100mm, junta elástica | pç | 18
182431 | 13.2.20 | Junçao dupla PVC esg Ø100x100x100mm, junta elást. | pç | 1
182446 | 13.2.21 | Reduçao excêntrica PVC esg Ø100x50mm, junta elást. | pç | 3
182447 | 13.2.22 | Reduçao excêntrica PVC esg Ø100x75mm, junta elást. | pç | 3
182238 | 13.2.23 | Luva de PVC esgoto Ø 50mm, com junta soldável | pç | 42
182239 | 13.2.24 | Luva de PVC esgoto Ø 75mm, com junta soldável | pç | 8
182240 | 13.2.25 | Luva de PVC esgoto Ø 100mm, com junta soldável | pç | 57
182652 | 13.2.26 | Cx sifon. PVC Ø100x100x50mm c/ tp quad. branca | pç | 6
182660 | 13.2.27 | Cx sifon. PVC Ø150x150x50mm c/ tp quad. branca | pç | 7
182663 | 13.2.28 | Cx sifon. PVC Ø150x185x75mm c/ tp red. cromada | pç | 2
182672 | 13.2.29 | Ralo sifon. conico PVC Ø100x40mm c/ tp branca | pç | 5
1082602 | 13.2.30 | Grelha e porta-grelha de PVC 100mm, branca quadrada | cj | 11
1082605 | 13.2.31 | Grelha e porta-grelha de PVC 150mm, branca quadrada | cj | 9
182250 | 13.2.32 | Te sanitário PVC esgoto Ø 50x 50mm, c/ junta sold | pç | 15
182251 | 13.2.33 | Te sanitário PVC esgoto Ø 75x 50mm, c/ junta sold | pç | 2
190932 | 13.2.34 | Cx alv. 60x60x 60cm, fundo CS; tampa CA | ud | 20
182257 | 13.2.35 | Terminal ventilaçao PVC esgoto Ø50mm,c/ junta sold | pç | 10
182261 | 13.2.36 | Terminal ventilação PVC esgoto Ø75mm,c/ junta sold | pç | 3
182259 | 13.2.37 | Vedação p/saída vaso sanitário PVC esgoto Ø100mm | pç | 22
182706 | 13.2.38 | Fossa sépt. CA/pré-100 pessoas- Ø3,60 h=2,00m | ud | 1
182713 | 13.2.39 | Sumidouro alv.grad. Ø=1,5m h=2,5m tp CA c/ escav. | ud | 1
| 13.3 | ÁGUAS PLUVIAIS
182402 | 13.3.1 | Tubo PVC esg Ø 75mm, junta elástica | m | 30
182403 | 13.3.2 | Tubo PVC esg Ø100mm, junta elástica | m | 510
182404 | 13.3.3 | Tubo PVC esg Ø150mm, junta elástica | m | 440
1090817 | 13.3.4 | Tubo de PVC série R, Ø 100mm, com junta elástica | m | 24
190803 | 13.3.5 | Tubo PVC leve, Ø200mm c/ junta soldada | m | 75
1090808 | 13.3.6 | Tubo de PVC série R, Ø 150mm, com junta elástica | m | 72
182239 | 13.3.7 | Luva de PVC esgoto Ø 75mm, com junta soldável | pç | 4
182240 | 13.3.8 | Luva de PVC esgoto Ø 100mm, com junta soldável | pç | 42
830006 | 13.3.9 | Anel de borracha para tubo de PVC Ø100mm | pç | 168
182223 | 13.3.10 | Joelho 90° PVC esgoto Ø 75mm, com junta soldável. | pç | 12
182224 | 13.3.11 | Joelho 90° PVC esgoto Ø100mm, com junta soldável. | pç | 126
190825 | 13.3.12 | Joelho 90º PVC leve, Ø150mm c/ junta soldada | ud | 60
1090809 | 13.3.13 | Luva de PVC série R, Ø 150mm, com junta elástica | pç | 20
190896 | 13.3.14 | Canaleta meio tubo de concreto Ø20cm | m | 72
190932 | 13.3.15 | Cx alv. 60x60x 60cm, fundo CS; tampa CA | ud | 67
1090806 | 13.3.16 | Assentamento de tubo drenoflex para dreno Ø 110mm com colchão de brita e manta para dreno | m | 215
| 13.4 | PREVENÇÃO CONTRA INCÊNDIO
191903 | 13.4.1 | Extintor agua press.10Kg incl.chp + pintura demarc | cj | 8
191902 | 13.4.2 | Extintor gás carb. 6Kg incl.chp + pintura demarc. | cj | 9
1091903 | 13.4.3 | Bloco autônomo para iluminação de emergência com 2 lâmpadas fluorescentes 10W/127V, duração mínima de 1 hora e fluxo luminoso mínimo de 165 lumens, com indicação "Saída" | pç | 7
191307 | 13.4.4 | Registro de gaveta bruto, Ø65mm (2 1/2") | pç | 5
180225 | 13.4.5 | Te de fºgº, Ø65mm (2 1/2") | pç | 6
180107 | 13.4.6 | Tubo de fºgº, Ø 65mm (2 1/2") | m | 200
800226 | 13.4.7 | Abrigo duplo para hidrante 120x180x17cm para Ø1 1/2" | pç | 4
1600062 | 13.4.8 | Registro globo angular de 65mm (2 1/2"). | pç | 4
1600064 | 13.4.9 | Hidrante de recalque em alvenaria 60x70x60cm c/ tampa de ferro fundido para tubulação de 2 1/2". | cj | 1
180138 | 13.4.10 | Curva 90º macho e fêmea de fºgº, Ø65mm (2 1/2") | pç | 1
180192 | 13.4.11 | Niple duplo de fºgº, Ø65mm (2 1/2") | pç | 1
38 | 13.4.12 | Bloco autônomo para iluminação de emergência com 2 projetores 55W/127V, duração mínima de 1 hora e fluxo luminoso mínimo de 300 lumens, com indicação "Saída" | ud | 9
39 | 13.4.13 | Placas de sinalização das saídas de emergência | ud | 3
40 | 13.4.14 | Bomba para prevenção de incêndio da marca Schneider modelo Bpi-21 2.1/2, potência de 4,0 cv, 60 Hz, com rotor de 133 mm, entrada de sucção 2.1/2” e saída de recalque 2.1/2” | ud | 1
42 | 13.4.15 | Quadro elétrico de comando da bomba com botoeira liga/desliga para teste | ud | 1
43 | 13.4.16 | Válvula de retenção horizontal Ø 2.1/2” em bronze fundido | ud | 1
44 | 13.4.17 | Válvula bóia, flutuador em PVC expandido, haste e corpo em bronze fundido, Ø 1” | ud | 2
181604 | 13.4.18 | Extravasor PVC Ø 40 mm com tela na saída | m | 1
46 | 13.4.19 | Joelho de 90º em cobre Ø 66mm do tipo soldável | ud | 18
47 | 13.4.20 | Conector Ø 66mm x 2.1/2”, para os abrigos | ud | 4
48 | 13.4.21 | Adaptador niple duplo com frange, rosqueável | ud | 2
49 | 13.4.22 | Adaptador de Ø 2.1/2” x 1.1/2” em latão | ud | 4
50 | 13.4.23 | Esguicho cônico de Ø 38mmx19mm em latão | ud | 4
51 | 13.4.24 | Mangueira de Ø 38 mm com 15 metros de comprimento, tipo 2, com engate rápido rápido em cada extermidade em latão | ud | 16
52 | 13.4.25 | Chave de fluxo para o acionamento do conjunto moto-bomba | ud | 1
53 | 13.4.26 | Adaptador com tampão com Ø 2.1/2” em ferro galvanizado | ud | 1
181607 | 13.4.27 | Dreno PVC Ø 75mm | m | 1.5
| 14 | TAMPOS DE GRANITO E COMPLEMENTOS | 0
191603 | 14.1 | Tampo granito Cinza Andorinha e=2cm polido l=0,60m | m | 15.5
191619 | 14.2 | Pingadeira granitoCinzaAndorinha e=2cm polid h=5cm | m | 15.5
| 15 | REVESTIMENTO DE PAREDES INTERNAS E ACESSÓRIOS | 0
201001 | 15.1 | Chapco parede int, arg cim/pedr., traço1:4, e=7mm | m2 | 1009.71
201003 | 15.2 | Emboço parede int, arg mista, e=20mm | m2 | 740.76
201004 | 15.3 | Emboço parede int, arg mista p/revest. azulejo | m2 | 513.67
201007 | 15.4 | Reboco parede int, arg pré-fabricada e=5mm | m2 | 740.76
201015 | 15.5 | Revest. azulejo branco 20x20cm ass. c/ cim.colante | m2 | 513.67
| 16 | REVESTIMENTO DE PAREDES EXTERNAS | 0
202002 | 16.1 | Chapco parede ext, arg cim/areia, traço 1:3, e=5mm | m2 | 749.64
202003 | 16.2 | Emboço parede ext, arg mista, e=20mm | m2 | 749.64
202004 | 16.3 | Reboco parede ext, arg pré-fabricada, e=5mm | m2 | 749.64
202041 | 16.4 | Pastilha cer. 10 x 10cm classe III, fix.arg.color. | m2 | 749.64
| 17 | REVESTIMENTO DE FORROS E ACESSÓRIOS | 0
203001 | 17.1 | Chapco laje c/arg. cim/areia, traço1:3, e= 5mm | m2 | 427.34
203002 | 17.2 | Emboço laje c/arg. mista, e=20mm | m2 | 427.34
203004 | 17.3 | Reboco laje c/arg. pré-fabricada, e=5mm | m2 | 427.34
| 18 | REVESTIMENTO DE PISOS E ACESSÓRIOS | 0
205101 | 18.1 | Aterro apiloado (manual), camadas 20cm | m3 | 713.23
205102 | 18.2 | Lastro pedra brita apiloada (manual), e= 3cm | m2 | 4754.87
205105 | 18.3 | Lastro imperm. em concreto não estrut, e=8cm | m2 | 4754.87
205114 | 18.4 | Regulariz. piso c/ arg cim/areia, traço 1:4, e=2cm | m2 | 4754.87
TB | 18.5 | Cer. PEI5 liso 1ª 40x40cm, fixada arg.colante + rej | m2 | 364.31
205107 | 18.6 | Piso cimentado, impermeabilizado, queimado | m2 | 4390.56
| 19 | VIDROS | 0
206002 | 19.1 | Vidro transparente 4mm | m2 | 65.41
206004 | 19.2 | Vidro transparente 6mm | m2 | 23.76
| 20 | PINTURA | 0
300113 | 20.1 | Massa acríl.2dmão par. ext./int. sobre rev. novo | m2 | 85.67
300127 | 20.2 | Pintura latex acril.1ª 2dmão par. int/ext | m2 | 856.76
300304 | 20.3 | Massa PVA 2dmão em laje sobre rev. novo | m2 | 42.73
300305 | 20.4 | Pintura latéx PVA 1ª 2dmão em laje rebocada | m2 | 427.34
300502 | 20.5 | Pintura zarcão esquadria ferro 2dmão, incl. lix. | m2 | 48.54
300601 | 20.6 | Pintura esmalte sint. 2dmão em calhas/rufos/cp gal | m2 | 462
| 21 | MUROS E FECHOS | 0
401065 | 21.1 | Gradil em malha de ferro galvanizado em malha de 5x15 | m2 | 1010
401016 | 21.2 | Portão 1 folha 0,80x2,10m, tipo A | ud | 2
120112 | 21.3 | Alv.tij.(9x14x19) 19cm,arg.mista(1:4+130Kg cim/m3) | m2 | 550
300127 | 21.4 | Pintura latex acril.1ª 2dmão par. int/ext | m2 | 1100
| 22 | EQUIPAMENTOS PARA AMBIENTES EXTERNOS | 0
430701 | 22.1 | Banco concreto armado conf. detalhe padrão SUDE | ud | 57
| 23 | PAISAGISMO | 0
440001 | 23.1 | Preparo terra vegetal c/adubo orgânico mineral | m3 | 434.42
440011 | 23.2 | Plantio grama em placa c/espal. de terra vegetal | m2 | 6934.92
440012 | 23.3 | Espalhamento terra e=5cm sobre terreno gramado | m2 | 6934.92
440013 | 23.4 | Plantio arvores ornamentais h>2,50m,inc.abert.vala | ud | 10
440014 | 23.5 | Plantio arbusto ornamental h>0,50m,inc.abert.vala | ud | 227
440015 | 23.6 | Plantio de herbáceas ornamentais | m2 | 1303.51
| 24 | PAVIMENTAÇÃO
| 24.1 | CIRCULAÇÃO DE PEDESTRES
430549 | 24.1.1 | Base de brita graduada | m3 | 70
110139 | 24.1.2 | Concreto usinado FCK=30,0 MPA p/lançt.mec, c/vibr | m3 | 70
cotação | 24.1.3 | Juntas de construção 6x25mm epoxi | m | 1100
cotação | 24.1.4 | Espaçador plástico para tela h=5cm | ud | 2000
801432 | 24.1.5 | Arame recozido nº 18 BWG | kg | 62
1025102 | 24.1.6 | Lona plástica preta | m2 | 570
| 24.2 | EXTERNA | 0
TB | 24.2.1 | Piso em bloco intertravado de concreto 35MPA, e=10cm, na cor cinza. | m2 | 1655.97
| 24.3 | RÍGIDA
DER | 24.3.1 | Regularização compac.subleito 100% PN (B) | m2 | 6072
SEOP | 24.3.2 | Saibro | m3 | 3036
DER | 24.3.3 | Brita graduada 100% PM | m3 | 1193
cotação | 24.3.4 | Brita 4A | m3 | 1540
cotação | 24.3.5 | Placa de concreto (fctm,k 4,5MPa) c/ adição de fibras (Régua vibratória) | m3 | 192
cotação | 24.3.6 | Placa de concreto (fctm,k 4,5MPa) Régua vibratória | m3 | 1226
cotação | 24.3.7 | Juntas transversais 32 mm (c/ fornecim. aço, serragem e selagem) | m | 978
cotação | 24.3.8 | Juntas transversais 10 mm (c/ fornecim. aço, serragem e selagem) | m | 662
cotação | 24.3.9 | Junta de construção c/ isopor inclusive serragem selagem e mat. de enchimento | m | 1113
cotação | 24.3.10 | Cura das placas de concreto (química e hidráulica) | m2 | 5688
cotação | 24.3.11 | Imprimação c/ CM-30 | m2 | 5688
cotação | 24.3.12 | Fibra sintética de multifilamentos (600g/m3) | kg | 115
430572 | 24.3.13 | CBUQ faixa "C" | m2 | 300
DER | 24.3.14 | Manta de Bidim | m2 | 753
DER | 24.3.15 | Meio fio de concreto tipo 2 (pré-moldado) | m | 889
| 24.4 | FLEXÍVEL
DER | 24.4.1 | Regularização compac.subleito 100% PN (B) | m2 | 478
DER | 24.4.2 | Brita graduada 100% PM | m3 | 55
SEOP | 24.4.3 | Saibro | m3 | 1540
cotação | 24.4.4 | Imprimação c/ CM-30 | m2 | 5688
430572 | 24.4.5 | CBUQ faixa "C" | m3 | 15
DER | 24.4.6 | Meio fio de concreto tipo 2 (pré-moldado) | m | 889
| 25 | SINALIZAÇÃO / COMUNICAÇÃO VISUAL
cotação | 25.1 | Placa de sinalização de velocidade máxima, tipo 01 conf. Projeto | ud | 8
cotação | 25.2 | Placa de sinalização exclusivo ônibus a direita, tipo 02 conf. Projeto | ud | 15
cotação | 25.3 | Placa de sinalização exclusivo ônibus a esquerda, tipo 03 conf. Projeto | ud | 1
cotação | 25.4 | Placa de sinalização PARE, tipo 04 conf. Projeto | ud | 9
cotação | 25.5 | Placa de sinalização passagem de pedestres, tipo 05 conf. Projeto | ud | 18
cotação | 25.6 | Placa de sinalização de ciclistas, tipo 06 conf. Projeto | ud | 5
cotação | 25.7 | Placa de sinalização de proibido virar à direita, tipo 07 conf. Projeto | ud | 1
cotação | 25.8 | Placa de sinalização de proibido virar à esquerda , tipo 08 conf. Projeto | ud | 1
cotação | 25.9 | Placa de sinalização de proibido estacionar, tipo 09 conf. Projeto | ud | 5
cotação | 25.10 | Placa de sinalização de ponto de táxi, tipo 10conf. Projeto | ud | 1
cotação | 25.11 | Placa de sinalização de proibido parar e estacionar, tipo 11 conf. Projeto | ud | 2
| 25.12 | Placa de comunicação visual | ud | 35
| 26 | LIMPEZA | 0
599001 | 26.1 | Limpeza piso cerâmico c/acido muriático/amonia | m2 | 364.31
599002 | 26.2 | Limpeza calçada ext c/acido muriático/amonia/equip | m2 | 1655.97
599003 | 26.3 | Limpeza paredes cerâmica c/acido muriático/amonia | m2 | 513.67
599004 | 26.4 | Limpeza de vidros e esquadrias | m2 | 139.63
599005 | 26.5 | Limpeza geral da obra | m2 | 6416.42
[8 empty] | SUBTOTAL |  |  | 0
[8 empty] | BDI | 18% |  | 0
[8 empty] | TOTAL |  |  | 0

## Crono fís fin
OBRA: TERMINAL URBANO AFONSO PENA
ÁREA CONSTRUÍDA: 6.416,42m²
LOCAL: SÃO JOSÉ DOS PINHAIS
DATA: 17 / 12 / 2008
CRONOGRAMA FÍSICO - FINANCEIRO
ITEM | DISCRIMINAÇÃO | VALOR DOS |  | Mês 1 |  | Mês 2 |  | Mês 3 |  | Mês 4 |  | Mês 5 |  | Mês 6 |  | Mês 7 |  | Mês 8 |  | Mês 9 |  | Mês 10 |  | Mês 11 |  | Mês 12
|  | SERVIÇOS |  | % | R$ | % | R$ | % | R$
1 | SERVIÇOS GERAIS | 291698.73 | 100% | 34% | 99177.57 | 6% | 17501.92 | 6% | 17501.92 | 6% | 17501.92 | 6% | 17501.92 | 6% | 17501.92 | 6% | 17501.92 | 6% | 17501.92 | 6% | 17501.92 | 6% | 17501.92 | 6% | 17501.92 | 6% | 17501.92
2 | MOVIMENTO DE TERRA | 6112.32 | 100% | [10 empty] | 20% | 1222.46 | 20% | 1222.46 | 20% | 1222.46 | 20% | 1222.46 | 20% | 1222.46
3 | FUNDAÇÕES E ESTRUTURAS | 108834.45 | 100% |  |  | 10% | 10883.45 | 20% | 21766.89 | 25% | 27208.61 | 20% | 21766.89 | 15% | 16325.17 | 10% | 10883.45
4 | ALVENARIA / DIVISÓRIAS | 55977.43 | 100% | [8 empty] | 20% | 11195.49 | 20% | 11195.49 | 20% | 11195.49 | 20% | 11195.49 | 20% | 11195.49
5 | ESQUADRIAS DE MADEIRA | 14956.13 | 100% | [10 empty] | 30% | 4486.84 | 40% | 5982.45 | 30% | 4486.84
6 | ESQUADRIAS DE ALUMÍNIO | 16324.33 | 100% | [10 empty] | 25% | 4081.08 | 25% | 4081.08 | 25% | 4081.08 | 25% | 4081.08
7 | ESQUADRIAS DE FERRO | 878.68 | 100% | [12 empty] | 25% | 219.67 | 25% | 219.67 | 25% | 219.67 | 25% | 219.67
8 | IMPERMEABILIZAÇÃO | 2522.25 | 100% |  |  |  |  | 60% | 1513.35 | 40% | 1008.9
9 | ESTRUTURA DE AÇO PARA COBERTURA | 1065852 | 100% | [10 empty] | 10% | 106585.2 | 15% | 159877.8 | 20% | 213170.4 | 30% | 319755.6 | 15% | 159877.8 | 10% | 106585.2
10 | COBERTURA DE TELHA METÁLICA | 287440.58 | 100% | [14 empty] | 10% | 28744.06 | 25% | 71860.15 | 35% | 100604.2 | 20% | 57488.12 | 10% | 28744.06
11 | CAPTAÇÃO DE ÁGUAS PLUVIAIS EM CHAPA GALVANIZADA | 21793.94 | 100% | [16 empty] | 20% | 4358.78 | 35% | 7627.86 | 35% | 7627.86 | 10% | 2179.39
12 | INSTALAÇÃO ELÉTRICA / TELEFÔNICA / SPDA | 397389.48 | 100% | [12 empty] | 10% | 39738.95 | 20% | 79477.9 | 20% | 79477.9 | 25% | 99347.37 | 15% | 59608.42 | 10% | 39738.95
13 | INSTALAÇÕES HIDRÁULICAS | 149090.88 | 100% | [12 empty] | 10% | 14909.09 | 20% | 29818.18 | 20% | 29818.18 | 25% | 37272.72 | 15% | 22363.63 | 10% | 14909.09
14 | TAMPOS DE GRANITO E COMPLEMENTOS | 1822.19 | 100% | [18 empty] | 100% | 1822.19
15 | REVESTIMENTO DE PAREDES INTERNAS E ACESSÓRIOS | 38321.91 | 100% | [10 empty] | 10% | 3832.19 | 15% | 5748.29 | 25% | 9580.48 | 25% | 9580.48 | 15% | 5748.29 | 10% | 3832.19
16 | REVESTIMENTO DE PAREDES EXTERNAS | 47324.78 | 100% | [10 empty] | 10% | 4732.48 | 15% | 7098.72 | 25% | 11831.2 | 25% | 11831.2 | 15% | 7098.72 | 10% | 4732.48
17 | REVESTIMENTO DE FORROS E ACESSÓRIOS | 13422.76 | 100% | [12 empty] | 30% | 4026.83 | 40% | 5369.1 | 30% | 4026.83
18 | REVESTIMENTO DE PISOS E ACESSÓRIOS | 313366.22 | 100% | [10 empty] | 10% | 31336.62 | 20% | 62673.24 | 30% | 94009.87 | 20% | 62673.24 | 10% | 31336.62 | 10% | 31336.62
19 | VIDROS | 4343.93 | 100% | [14 empty] | 50% | 2171.97 | 50% | 2171.97
20 | PINTURA | 12787.35 | 100% | [10 empty] | 10% | 1278.74 | 15% | 1918.1 | 25% | 3196.84 | 25% | 3196.84 | 15% | 1918.1 | 10% | 1278.74
21 | MUROS E FECHOS | 79701.82 | 100% | [14 empty] | 25% | 19925.46 | 25% | 19925.46 | 25% | 19925.46 | 25% | 19925.46
22 | EQUIPAMENTOS PARA AMBIENTES EXTERNOS | 44460 | 100% | [20 empty] | 40% | 17784 | 60% | 26676
23 | PAISAGISMO | 517101.46 | 100% | [16 empty] | 25% | 129275.37 | 30% | 155130.44 | 30% | 155130.44 | 15% | 77565.22
24 | PAVIMENTAÇÃO | 1166731.09 | 100% | [10 empty] | 5% | 58336.55 | 5% | 58336.55 | 10% | 116673.11 | 20% | 233346.22 | 30% | 350019.33 | 20% | 233346.22 | 10% | 116673.11
25 | SINALIZAÇÃO / COMUNICAÇÃO VISUAL | 31295 | 100% | [18 empty] | 30% | 9388.5 | 50% | 15647.5 | 20% | 6259
26 | LIMPEZA | 11177.87 | 100% | [22 empty] | 100% | 11177.87
| TOTAL GERAL | 4700727.58
|  |  | TOTAL MENSAL SEM BDI | 2.11% | 99177.57 | 0.6% | 28385.37 | 0.87% | 40782.16 | 0.97% | 45719.43 | 1.07% | 50464.3 | 5.55% | 260914.74 | 8.62% | 405414.09 | 13.88% | 652676.03 | 21.6% | 1015518.84 | 21.4% | 1006061.65 | 16.04% | 754188.8 | 7.26% | 341424.61
|  | BDI | 18% | 2.11% | 17851.96 | 0.6% | 5109.37 | 0.87% | 7340.79 | 0.97% | 8229.5 | 1.07% | 9083.57 | 5.55% | 46964.65 | 8.62% | 72974.54 | 13.88% | 117481.69 | 21.6% | 182793.39 | 21.4% | 181091.1 | 16.04% | 135753.98 | 7.26% | 61456.43
|  |  | TOTAL MENSAL COM BDI |  | 117029.53 | 0.6% | 33494.74 | 0.87% | 48122.95 | 0.97% | 53948.93 | 1.07% | 59547.87 | 5.55% | 307879.39 | 8.62% | 478388.63 | 13.88% | 770157.72 | 21.6% | 1198312.23 | 21.4% | 1187152.75 | 16.04% | 889942.78 | 7.26% | 402881.04
|  |  | ACUMULADO | 2.11% | 117029.53 | 2.71% | 150524.27 | 3.58% | 198647.22 | 4.55% | 252596.15 | 5.62% | 312144.02 | 11.17% | 620023.41 | 19.79% | 1098412.04 | 33.67% | 1868569.76 | 55.27% | 3066881.99 | 76.67% | 4254034.74 | 92.71% | 5143977.52 | 100% | 5546858.56